## Sheet1
Codigo	Descripcion	Marca	Precio de lista	Moneda	Iva
TR20HDX	Tubo rígido SISTELECTRIC HDX 20mm x metro	GENROD	3249.38976729859	ARS	21
TR22HDX	Tubo rígido SISTELECTRIC HDX 22mm x metro	GENROD	3848.06149110425	ARS	21
TR25HDX	Tubo rígido SISTELECTRIC HDX 25mm x metro	GENROD	4185.83246028732	ARS	21
TR32HDX	Tubo rígido SISTELECTRIC HDX 32mm x metro	GENROD	6572.43233067495	ARS	21
TR40HDX	Tubo rígido SISTELECTRIC HDX 40mm x metro	GENROD	9333.26724638333	ARS	21
TR50HDX	Tubo rígido SISTELECTRIC HDX 50mm x metro	GENROD	13061.0378662862	ARS	21
02220HDX	Caja de Embutir Rectangular HDX	GENROD	1463.31670885081	ARS	21
02221HDX	Caja de Embutir Octogonal Chica HDX	GENROD	1463.31670885081	ARS	21
02222HDX	Caja de Embutir Octogonal Grande HDX	GENROD	2735.21151085488	ARS	21
02223HDX	Caja de Embutir Cuadrada 10x10 HDX	GENROD	3512.05865279907	ARS	21
02224HDX	Caja de Embutir Mignon HDX	GENROD	1463.31670885081	ARS	21
CTR20HDX	Conector para tubo SISTELECTRIC HDX 20mm	GENROD	520.091349871446	ARS	21
CTR22HDX	Conector para tubo SISTELECTRIC HDX 22mm	GENROD	986.095286330412	ARS	21
CTR25HDX	Conector para tubo SISTELECTRIC HDX 25mm	GENROD	1110.12531955228	ARS	21
CTR32HDX	Conector para tubo SISTELECTRIC HDX 32mm	GENROD	2603.03648129384	ARS	21
CTR40HDX	Conector para tubo SISTELECTRIC HDX 40mm	GENROD	3257.36084912519	ARS	21
CTR50HDX	Conector para tubo SISTELECTRIC HDX 50mm	GENROD	4880.93978131877	ARS	21
UTR20HDX	Unión para tubo SISTELECTRIC HDX 20mm	GENROD	503.250627903251	ARS	21
UTR22HDX	Unión para tubo SISTELECTRIC HDX 22mm	GENROD	883.485723908023	ARS	21
UTR25HDX	Unión para tubo SISTELECTRIC HDX 25mm	GENROD	1027.42896882033	ARS	21
UTR32HDX	Unión para tubo SISTELECTRIC HDX 32mm	GENROD	2235.55511621162	ARS	21
UTR40HDX	Unión para tubo SISTELECTRIC HDX 40mm	GENROD	2761.24071623773	ARS	21
UTR50HDX	Unión para tubo SISTELECTRIC HDX 50mm	GENROD	4298.06529240582	ARS	21
VTR20HDX	Curva para tubo SISTELECTRIC HDX 20mm	GENROD	1284.67751867872	ARS	21
VTR22HDX	Curva para tubo SISTELECTRIC HDX 22mm	GENROD	1593.98447930282	ARS	21
VTR25HDX	Curva para tubo SISTELECTRIC HDX 25mm	GENROD	1860.39252682377	ARS	21
VTR32HDX	Curva para tubo SISTELECTRIC HDX 32mm	GENROD	3472.75397295592	ARS	21
VTR40HDX	Curva para tubo SISTELECTRIC HDX 40mm	GENROD	5173.89877776031	ARS	21
VTR50HDX	Curva para tubo SISTELECTRIC HDX 50mm	GENROD	8972.27868977078	ARS	21
GRA20HDX	Grampa p/fijar tubo SISTELECTRIC HDX 20mm	GENROD	548.671301438811	ARS	21
GRA22HDX	Grampa p/fijar tubo SISTELECTRIC HDX 22mm	GENROD	592.584715865342	ARS	21
GRA25HDX	Grampa p/fijar tubo SISTELECTRIC HDX 25mm	GENROD	660.962105061504	ARS	21
GRA32HDX	Grampa p/fijar tubo SISTELECTRIC HDX 32mm	GENROD	1463.31670885081	ARS	21
GRA40HDX	Grampa p/fijar tubo SISTELECTRIC HDX 40mm	GENROD	1738.91323978642	ARS	21
GRA50HDX	Grampa p/fijar tubo SISTELECTRIC HDX 50mm	GENROD	2185.52570809268	ARS	21
06090905HDX	Caja de pase IP 65 SISTELECTRIC HDX 90x90x55	GENROD	7400.75816834292	ARS	21
06090907HDX	Caja de pase IP 65 SISTELECTRIC HDX 90x90x75	GENROD	8024.99532549788	ARS	21
06111106HDX	Caja de pase IP 65 SISTELECTRIC HDX 115x115x65	GENROD	10537.1614739685	ARS	21
06111108HDX	Caja de pase IP 65 SISTELECTRIC HDX 115x115x80	GENROD	11114.9344705124	ARS	21
06111111HDX	Caja de pase IP 65 SISTELECTRIC HDX 115x115x110	GENROD	13322.9241364801	ARS	21
06111606HDX	Caja de pase IP 65 SISTELECTRIC HDX 115x165x65	GENROD	11803.9837693556	ARS	21
06111608HDX	Caja de pase IP 65 SISTELECTRIC HDX 115x165x80	GENROD	13638.3470907966	ARS	21
06111611HDX	Caja de pase IP 65 SISTELECTRIC HDX 115x165x110	GENROD	14999.5759807627	ARS	21
06161606HDX	Caja de pase IP 65 SISTELECTRIC HDX 165x165x65	GENROD	14999.5759807627	ARS	21
06161608HDX	Caja de pase IP 65 SISTELECTRIC HDX 165x165x80	GENROD	16599.1547102202	ARS	21
06161611HDX	Caja de pase IP 65 SISTELECTRIC HDX 165x165x110	GENROD	18154.3562532176	ARS	21
06162106HDX	Caja de pase IP 65 SISTELECTRIC HDX 165x210x65	GENROD	16882.4324654615	ARS	21
06162108HDX	Caja de pase IP 65 SISTELECTRIC HDX 165x210x80	GENROD	17899.136706006	ARS	21
06162111HDX	Caja de pase IP 65 SISTELECTRIC HDX 165x210x110	GENROD	20858.4370663206	ARS	21
06212111HDX	Caja de pase IP 65 SISTELECTRIC HDX 210x210x110	GENROD	25163.1400959566	ARS	21
06212113HDX	Caja de pase IP 65 SISTELECTRIC HDX 210x210x135	GENROD	26199.2358046538	ARS	21
06212116HDX	Caja de pase IP 65 SISTELECTRIC HDX 210x210x165	GENROD	30575.3887132082	ARS	21
06213111HDX	Caja de pase IP 65 SISTELECTRIC HDX 210x310x110	GENROD	41988.4126582833	ARS	21
06213113HDX	Caja de pase IP 65 SISTELECTRIC HDX 210x310x135	GENROD	47843.7084963333	ARS	21
06213116HDX	Caja de pase IP 65 SISTELECTRIC HDX 210x310x165	GENROD	52971.6648570203	ARS	21
06313111HDX	Caja de pase IP 65 SISTELECTRIC HDX 310x310x110	GENROD	55437.9175741697	ARS	21
06313113HDX	Caja de pase IP 65 SISTELECTRIC HDX 310x310x135	GENROD	60557.6999527655	ARS	21
06313116HDX	Caja de pase IP 65 SISTELECTRIC HDX 310x310x165	GENROD	63687.4655211609	ARS	21
06090905GLH	Caja estanca plástica 90x90x55 Gris IP65 LH	GENROD	7400.75816834292	ARS	21
06090907GLH	Caja estanca plástica 90x90x75 Gris IP65 LH	GENROD	8024.99532549788	ARS	21
06111106GLH	Caja estanca plástica 115x115x65 Gris IP65 LH	GENROD	10537.1614739685	ARS	21
06111108GLH	Caja estanca plástica 115x115x80 Gris IP65 LH	GENROD	11114.9344705124	ARS	21
06111111GLH	Caja estanca plástica 115x115x110 Gris IP65 LH	GENROD	13322.9241364801	ARS	21
06111606GLH	Caja estanca plástica 115x165x65 Gris IP65 LH	GENROD	11803.9837693556	ARS	21
06111608GLH	Caja estanca plástica 115x165x80 Gris IP65 LH	GENROD	13638.3470907966	ARS	21
06111611GLH	Caja estanca plástica 115x165x110 Gris IP65 LH	GENROD	14999.5759807627	ARS	21
06161606GLH	Caja estanca plástica 165x165x65 Gris IP65 LH	GENROD	14999.5759807627	ARS	21
06161608GLH	Caja estanca plástica 165x165x80 Gris IP65 LH	GENROD	16599.1547102202	ARS	21
06161611GLH	Caja estanca plástica 165x165x110 Gris IP65 LH	GENROD	18154.3562532176	ARS	21
06162106GLH	Caja estanca plástica 165x210x65 Gris IP65 LH	GENROD	16882.4324654615	ARS	21
06162108GLH	Caja estanca plástica 165x210x80 Gris IP65 LH	GENROD	17899.136706006	ARS	21
06162111GLH	Caja estanca plástica 165x210x110 Gris IP65 LH	GENROD	20858.4370663206	ARS	21
06212111GLH	Caja estanca plástica 210x210x110 Gris IP65 LH	GENROD	25163.1400959566	ARS	21
06212113GLH	Caja estanca plástica 210x210x135 Gris IP65 LH	GENROD	26199.2358046538	ARS	21
06212116GLH	Caja estanca plástica 210x210x165 Gris IP65 LH	GENROD	30575.3887132082	ARS	21
06213111GLH	Caja estanca plástica 210x310x110 Gris IP65 LH	GENROD	41988.4126582833	ARS	21
06213113GLH	Caja estanca plástica 210x310x135 Gris IP65 LH	GENROD	47843.7084963333	ARS	21
06213116GLH	Caja estanca plástica 210x310x165 Gris IP65 LH	GENROD	52971.6648570203	ARS	21
06313111GLH	Caja estanca plástica 310x310x110 Gris IP65 LH	GENROD	55437.9175741697	ARS	21
06313113GLH	Caja estanca plástica 310x310x135 Gris IP65 LH	GENROD	60557.6999527655	ARS	21
06313116GLH	Caja estanca plástica 310x310x165 Gris IP65 LH	GENROD	63687.4655211609	ARS	21
02215HDX	Caja rectangular de sobreponer SISTELECTRIC HDX	GENROD	3823.39461606994	ARS	21
02216HDX	Caja octogonal chica de sobreponer SISTELECTRIC HDX	GENROD	4872.76579922749	ARS	21
TR20HD	Tubo rígido SISTELECTRIC HD 20mm x metro	GENROD	2395.40912354569	ARS	21
TR22HD	Tubo rígido SISTELECTRIC HD 22mm x metro	GENROD	2836.74618497035	ARS	21
TR25HD	Tubo rígido SISTELECTRIC HD 25mm x metro	GENROD	3085.74828835722	ARS	21
TR32HD	Tubo rígido SISTELECTRIC HD 32mm x metro	GENROD	4845.0687053594	ARS	21
TR40HD	Tubo rígido SISTELECTRIC HD 40mm x metro	GENROD	6880.30811978927	ARS	21
TR50HD	Tubo rígido SISTELECTRIC HD 50mm x metro	GENROD	9628.3313330709	ARS	21
TR16ED	Tubo rígido SISTELECTRIC ED ø16mm x metro	GENROD	1042.36629306751	ARS	21
TR20ED	Tubo rígido SISTELECTRIC ED ø20mm x metro	GENROD	1178.71527093048	ARS	21
TR22ED	Tubo rígido SISTELECTRIC ED ø22mm x metro	GENROD	1367.54778392325	ARS	21
TR25ED	Tubo rígido SISTELECTRIC ED ø25mm x metro	GENROD	1427.38983531866	ARS	21
TR32ED	Tubo rígido SISTELECTRIC ED ø32mm x metro	GENROD	2114.51834498961	ARS	21
TR40ED	Tubo rígido SISTELECTRIC ED ø40mm x metro	GENROD	2580.8372599547	ARS	21
TR50ED	Tubo rígido SISTELECTRIC ED ø50mm x metro	GENROD	4012.98848815111	ARS	21
TR16SD	Tubo rígido SISTELECTRIC SD ø16mm x metro	GENROD	641.193822131541	ARS	21
TR20SD	Tubo rígido SISTELECTRIC SD ø20mm x metro	GENROD	772.78913665065	ARS	21
TR22SD	Tubo rígido SISTELECTRIC SD ø22mm x metro	GENROD	1040.18269974289	ARS	21
TR25SD	Tubo rígido SISTELECTRIC SD ø25mm x metro	GENROD	1091.51646670618	ARS	21
TR32SD	Tubo rígido SISTELECTRIC SD ø32mm x metro	GENROD	1613.81073373698	ARS	21
TR40SD	Tubo rígido SISTELECTRIC SD ø40mm x metro	GENROD	2342.30964118384	ARS	21
TR50SD	Tubo rígido SISTELECTRIC SD ø50mm x metro	GENROD	3303.53515221527	ARS	21
GETC20P	Tubo Corrugado Pesado por 25m (rollo-precio x metro)de ø20mm	GENROD	872.795778534753	ARS	21
GETC22P	Tubo Corrugado Pesado por 25m (rollo-precio x metro) de ø22mm	GENROD	1078.29316659966	ARS	21
GETC25P	Tubo Corrugado Pesado por 25m (rollo-precio x metro) de ø25mm	GENROD	1283.76350129594	ARS	21
GETC20S	Tubo Corrugado Semipesado por 25m (rollo-precio x metro) de ø20mm	GENROD	579.888956446979	ARS	21
GETC22S	Tubo Corrugado Semipesado por 25m (rollo-precio x metro) de ø22mm	GENROD	689.130458949097	ARS	21
GETC25S	Tubo Corrugado Semipesado por 25m (rollo-precio x metro) de ø25mm	GENROD	865.707795955368	ARS	21
GETC32S	Tubo Corrugado Semipesado por 25m (rollo-precio x metro) de ø32mm	GENROD	1150.28218050707	ARS	21
GETC40S	Tubo Corrugado Semipesado por 25m (rollo-precio x metro) de ø40mm	GENROD	1434.64013810979	ARS	21
GETC50S	Tubo Corrugado Semipesadopor 25m (rollo-precio x metro) de ø50mm	GENROD	2051.99801010046	ARS	21
GETC2050S	Tubo Corrugado Semipesado por 25m (rollo-precio x metro) de ø20mm	GENROD	579.97011655285	ARS	21
GETC2250S	Tubo Corrugado Semipesado por 25m (rollo-precio x metro) de ø22mm	GENROD	689.130458949097	ARS	21
GETC2550S	Tubo Corrugado Semipesado por 50m (rollo-precio x metro)de ø25mm	GENROD	865.707795955368	ARS	21
GETC20L	Tubo Corrugado Liviano por 25m (rollo-precio x metro) de ø20mm	GENROD	371.199270884488	ARS	21
GETC22L	Tubo Corrugado Liviano por 25m (rollo-precio x metro) de ø22mm	GENROD	444.432739748587	ARS	21
GETC25L	Tubo Corrugado Liviano por 25m (rollo-precio x metro) de ø25mm	GENROD	568.256007938829	ARS	21
GETC32L	Tubo Corrugado Liviano por 25m (rollo-precio x metro) de ø32mm	GENROD	844.606168428956	ARS	21
GETC40L	Tubo Corrugado Liviano por 25m (rollo-precio x metro) de ø40mm	GENROD	1131.02018204707	ARS	21
GETC50L	Tubo Corrugado Liviano por 25m (rollo-precio x metro) de ø50mm	GENROD	1595.85116173785	ARS	21
GETC2050L	Tubo Corrugado Liviano por 25m (rollo-precio x metro) de ø20mm	GENROD	371.199270884488	ARS	21
GETC2250L	Tubo Corrugado Liviano por 50m (rollo-precio x metro) de ø22mm	GENROD	444.432739748587	ARS	21
GETC2550L	Tubo Corrugado Liviano por 50m (rollo-precio x metro) de ø25mm	GENROD	568.256007938829	ARS	21
CTRG016E	Conector para tubo rígido y corrugado 16mm	GENROD	119.587451881115	ARS	21
CTRG020E	Conector para tubo rígido y corrugado 20mm	GENROD	120.629118840284	ARS	21
CTRG022E	Conector para tubo rígido y corrugado 22mm	GENROD	228.125064058099	ARS	21
CTRG025E	Conector para tubo rígido y corrugado 25mm	GENROD	257.291738914842	ARS	21
CTRG032E	Conector para tubo rígido y corrugado 32mm	GENROD	603.411117151796	ARS	21
CTRG040E	Conector para tubo rígido y corrugado 40mm	GENROD	754.534525600706	ARS	21
CTRG050E	Conector para tubo rígido y corrugado 50mm	GENROD	1131.12776860395	ARS	21
UTR016E	Union para tubo rígido y corrugado 16mm	GENROD	85.9477365526439	ARS	21
UTR020E	Unión para tubo rígido y corrugado 20mm	GENROD	89.8897311236183	ARS	21
UTR022E	Unión para tubo rígido y corrugado 22mm	GENROD	119.587451881115	ARS	21
UTR025E	Unión para tubo rígido y corrugado 25mm	GENROD	129.575199783739	ARS	21
UTR032E	Unión para tubo rígido y corrugado 32mm	GENROD	314.052375768406	ARS	21
UTR040E	Unión para tubo rígido y corrugado 40mm	GENROD	377.65533480475	ARS	21
UTR050E	Unión para tubo rígido y corrugado 50mm	GENROD	601.572881341497	ARS	21
VTR016E	Curva para tubo rígido 16mm	GENROD	247.303991012218	ARS	21
VTR020E	Curva para tubo rígido 20mm	GENROD	269.383245578142	ARS	21
VTR022E	Curva para tubo rígido 22mm	GENROD	321.160220901562	ARS	21
VTR025E	Curva para tubo rígido 25mm	GENROD	345.322809385825	ARS	21
VTR032E	Curva para tubo rígido 32mm	GENROD	804.983886172244	ARS	21
VTR040E	Curva para tubo rígido 40mm	GENROD	1212.60246468487	ARS	21
VTR050E	Curva para tubo rígido 50mm	GENROD	2110.3559847502	ARS	21
GRA016E	Grampa p/fijar tubo rígido 16mm	GENROD	118.525360079608	ARS	21
GRA020E	Grampa p/fijar tubo rígido 20mm	GENROD	121.69121064179	ARS	21
GRA022E	Grampa p/fijar tubo rígido 22mm	GENROD	131.658533702078	ARS	21
GRA025E	Grampa p/fijar tubo rígido 25mm	GENROD	147.181413877935	ARS	21
GRA032E	Grampa p/fijar tubo rígido 32mm	GENROD	325.367738422913	ARS	21
GRA040E	Grampa p/fijar tubo rígido 40mm	GENROD	386.846513856244	ARS	21
GRA050E	Grampa p/fijar tubo rígido 50mm	GENROD	486.192946981734	ARS	21
241407	Cablecanal Sistelectric 14x7 con cinta autoadhesiva x metro	GENROD	662.98144579091	ARS	21
2414074	Cablecanal Sistelectric 14x7 x metro	GENROD	576.256075517523	ARS	21
242010	Cablecanal Sistelectric 20x10 con cinta autoadhesiva x metro	GENROD	841.543340624069	ARS	21
2420104	Cablecanal Sistelectric 20x10 x metro	GENROD	716.49880607882	ARS	21
242010R	Cablecanal Sistelectric 20x10 con retenedor y cinta autoadhesiva x metro	GENROD	1047.16101956018	ARS	21
242010R4	Cablecanal Sistelectric 20x10 con retenedor x metro	GENROD	910.828950052596	ARS	21
242010T	Cablecanal Sistelectric 20x10 con tapa abisagrada y cinta autoadhesiva x metro	GENROD	1143.18598529793	ARS	21
242010T4	Cablecanal Sistelectric 20x10 con tapa abisagrada x metro	GENROD	1028.56182863145	ARS	21
241821	Cablecanal Sistelectric 18x21 con cinta autoadhesiva x metro	GENROD	1263.17733706098	ARS	21
2418214	Cablecanal Sistelectric 18x21 x metro	GENROD	1146.56524089654	ARS	21
241821R	Cablecanal Sistelectric 18x21 con retenedor y cinta autoadhesiva x metro	GENROD	1574.12440815789	ARS	21
241821R4	Cablecanal Sistelectric 18x21 con retenedor x metro	GENROD	1454.2622845396	ARS	21
243012	Cablecanal Sistelectric 30x12 con cinta autoadhesiva x metro	GENROD	2187.26485321849	ARS	21
2430124	Cablecanal Sistelectric 30x12 x metro	GENROD	1995.16178119747	ARS	21
244016	Cablecanal Sistelectric 40x16 con cinta autoadhesiva x metro	GENROD	2720.13167332656	ARS	21
2440164	Cablecanal Sistelectric 40x16 x metro	GENROD	2475.36632070449	ARS	21
242730	Cablecanal Sistelectric 27x30 con cinta autoadhesiva x metro	GENROD	2661.25194890076	ARS	21
2427304	Cablecanal Sistelectric 27x30 x metro	GENROD	2475.36632070449	ARS	21
244030	Cablecanal Sistelectric 40x30 con cinta autoadhesiva x metro	GENROD	3364.5404984615	ARS	21
2440304	Cablecanal Sistelectric 40x30 x metro	GENROD	3153.86480578451	ARS	21
2410050	Cablecanal Sistelectric 100x50 x metro	GENROD	9591.70904303637	ARS	21
2448135	Cablecanal Sistelectric 48x13 para zócalo con cinta autoadhesiva x metro	GENROD	3767.29269288674	ARS	21
2475175	Cablecanal Sistelectric 75x17 para zócalo con cinta autoadhesiva x metro	GENROD	7162.78755910819	ARS	21
244813	Cablecanal Sistelectric 48x13 para piso (color Gris) x metro	GENROD	3497.73727578395	ARS	21
247517	Cablecanal Sistelectric 75x17 para piso (color Gris) x metro	GENROD	6487.39779594054	ARS	21
241407E	Cablecanal Sistelectric 14x7 con cinta autoadhesiva x metro (eco pack)	GENROD	603.14	ARS	21
242010E	Cablecanal Sistelectric 20x10 con cinta autoadhesiva x metro (eco pack)	GENROD	799.24	ARS	21
241821E	Cablecanal Sistelectric 18x21 con cinta autoadhesiva x metro (eco pack)	GENROD	1207.34	ARS	21
2410050S	Separador para Cablecanal Sistelectric de 100 x 50 x metro	GENROD	1329.07161349419	ARS	21
2410050EX	Extremo para Cablecanal Sistelectric 100x50	GENROD	895.613928	ARS	21
2410050UN	Unión recta para Cablecanal Sistelectric 100x50	GENROD	653.510352	ARS	21
2410050TE	TE plana para Cablecanal Sistelectric 100x50	GENROD	3247.235376	ARS	21
2410050CU	Curva plana para Cablecanal Sistelectric 100x50	GENROD	2605.576248	ARS	21
2410050EQ	Esquinero para Cablecanal Sistelectric 100x50	GENROD	2385.482088	ARS	21
2410050RI	Rinconero para Cablecanal Sistelectric 100x50	GENROD	1662.557424	ARS	21
24100PB	Porta Bastidor para Cablecanal Sistelectric 100x50	GENROD	1095.391704	ARS	21
02210PG-12	Pack Ahorro cajas de embutir Rectangulares x 12 unidades	GENROD	6328.66215554154	ARS	21
02211PG-12	Pack Ahorro cajas de embutir Octogonal Chica x 12 unidades	GENROD	6328.66215554154	ARS	21
02220PG	Caja de Embutir Rectangular c/oreja plastica	GENROD	584.671605542938	ARS	21
02221PG	Caja de Embutir Octogonal Chica c/oreja plastica	GENROD	584.671605542938	ARS	21
02222PG	Caja de Embutir Octogonal Grande c/oreja plastica	GENROD	1136.90815448965	ARS	21
02223PG	Caja de Embutir Cuadrada 10x10 c/oreja plastica	GENROD	1458.73696001953	ARS	21
02224PG	Caja de Embutir Mignon c/oreja plastica	GENROD	584.671605542938	ARS	21
02212PG	Caja embutir Octog. Grande c/oreja metálica	GENROD	1591.37576161412	ARS	21
021410	Tapa ciega para caja rectangular	GENROD	420.713698807841	ARS	21
021412	Tapa ciega para caja octogonal chica	GENROD	420.713698807841	ARS	21
021411	Tapa ciega para caja octogonal grande	GENROD	648.621421106326	ARS	21
021413	Tapa ciega para caja cuadrada	GENROD	828.289605477844	ARS	21
021414	Tapa ciega para caja mignon	GENROD	420.713698807841	ARS	21
020024	Kit de 200 tornillos para Tapa Ciega	GENROD	6091.67464639875	ARS	21
101030	Kit Soporte para caja Octogonal chica/grande	GENROD	964.156695212207	ARS	21
021218	Tapa ciega para multiples usos de 12x18	GENROD	2776.48722184061	ARS	21
021820	Tapa ciega para multiples usos de 18x20	GENROD	4116.28839456927	ARS	21
022027	Tapa ciega para multiples usos de 20x27	GENROD	6196.95452123305	ARS	21
022034	Tapa ciega para multiples usos de 20x34	GENROD	8679.05882156036	ARS	21
022833	Tapa ciega para multiples usos de 28x33	GENROD	10910.8349203424	ARS	21
022845	Tapa ciega para multiples usos de 28x45	GENROD	15622.3312413417	ARS	21
023545	Tapa ciega para multiples usos de 35x45	GENROD	18845.9852839975	ARS	21
061010	Caja de pase de embutir 10 x 10	GENROD	2428.73549201889	ARS	21
061016	Caja de pase de embutir 10 x 16	GENROD	4448.87332960638	ARS	21
061618	Caja de pase de embutir 16 x 18	GENROD	5959.36676547394	ARS	21
061825	Caja de pase de embutir 18 x 25	GENROD	8714.09293392793	ARS	21
061832	Caja de pase de embutir 18 x 32	GENROD	11014.2814463566	ARS	21
062530	Caja de pase de embutir 25 x 30	GENROD	13769.0076148106	ARS	21
062542	Caja de pase de embutir 25 x 42	GENROD	18355.6212383805	ARS	21
063242	Caja de pase de embutir 33 x 42	GENROD	22028.5628927131	ARS	21
GEMC	Caladora multiple p/cajas plásticas	GENROD	47610.1364749793	ARS	21
GEAD	Adhesivo Sellador para tubos y accesorios	GENROD	4167.71636522687	ARS	21
GETC	Tijera Genrod Electric para Tubo Rígido	GENROD	17129.3475946974	ARS	21
666610	Tapa DIN para 4 polos- Blanca	GENROD	427.153366731996	ARS	21
RGA0600	Riel de 600mm para grampas	GENROD	2893.52685784848	ARS	21
281022	Cono Pasacables Seccionable ø9 a 18, p/Ag. ø22	GENROD	244.277425795107	ARS	21
281028	Cono Pasacables Seccionable ø9 a 24, p/Ag. ø28	GENROD	378.215755275367	ARS	21
281042	Cono Pasacables Seccionable ø9 a 42, p/Ag. ø38	GENROD	556.81629777799	ARS	21
281052	Cono Pasacables Seccionable ø25 a 46, p/Ag. ø52	GENROD	668.870384425226	ARS	21
GER16	Resorte p/tubo SISTELECTRIC SD de ø16mm	GENROD	13407.6736446522	ARS	21
GER20	Resorte p/tubo SISTELECTRIC SD de ø20mm	GENROD	15224.0899545866	ARS	21
GER22	Resorte p/tubo SISTELECTRIC SD de ø22mm	GENROD	17837.2762800729	ARS	21
GER25	Resorte p/tubo SISTELECTRIC SD de ø25mm	GENROD	18684.2882659259	ARS	21
GER32	Resorte p/tubo SISTELECTRIC SD de ø32mm	GENROD	48265.2386271586	ARS	21
GER40	Resorte p/tubo SISTELECTRIC SD de ø40mm	GENROD	49112.7095540864	ARS	21
GER50	Resorte p/tubo SISTELECTRIC SD de ø50mm	GENROD	54023.958770181	ARS	21
GER16ED	Resorte p/tubo SISTELECTRIC ED y HD de ø16mm	GENROD	16098.1553090631	ARS	21
GER20ED	Resorte p/tubo SISTELECTRIC ED y HD de ø20mm	GENROD	19570.3827075226	ARS	21
GER22ED	Resorte p/tubo SISTELECTRIC ED y HD de ø22mm	GENROD	20667.2518764493	ARS	21
GER25ED	Resorte p/tubo SISTELECTRIC ED y HD de ø25mm	GENROD	21633.2020650725	ARS	21
GER32ED	Resorte p/tubo SISTELECTRIC ED y HD de ø32mm	GENROD	50678.3749535907	ARS	21
GER40ED	Resorte p/tubo SISTELECTRIC ED y HD de ø40mm	GENROD	51568.3341621337	ARS	21
GER50ED	Resorte p/tubo SISTELECTRIC ED y HD de ø50mm	GENROD	56725.3825560084	ARS	21
02215PG	Caja rectangular sobreponer Gris	GENROD	2065.44015263531	ARS	21
02215PB	Caja rectangular sobreponer Blanca	GENROD	2065.44015263531	ARS	21
02216PG	Caja octogonal chica de sobreponer con tapa Gris	GENROD	1120.97323727447	ARS	21
02217PG	Caja Octogonal C/Tapa y Tapones Gris Sobreponer	GENROD	2360.60931267424	ARS	21
02218PG	Caja cuadrada con tapa gris sobrep.	GENROD	942.102161085615	ARS	21
02218PB	Caja cuadrada con tapa blanca sobrep.	GENROD	942.102161085615	ARS	21
02219PG	Caja monobock rectangular sobreponer Gris	GENROD	902.565595225689	ARS	21
02219PB	Caja monobock rectangular sobreponer Blanca	GENROD	902.565595225689	ARS	21
045002B	Caja ext. TM 2 bocas s/tapa - Blanca	GENROD	2271.67860976216	ARS	21
045003B	Caja ext. TM 4 bocas s/tapa - Blanca	GENROD	2837.30657617755	ARS	21
045030B	Caja ext. TM 8 bocas s/tapa - Blanca	GENROD	4884.57266224822	ARS	21
045002G	Caja ext. TM 2 bocas s/tapa - Gris	GENROD	2271.67860976216	ARS	21
045003G	Caja ext. TM 4 bocas s/tapa - Gris	GENROD	2837.30657617755	ARS	21
045030G	Caja ext. TM 8 bocas s/tapa - Gris	GENROD	4884.57266224822	ARS	21
04502B	Caja ext. TM 2 bocas s/tapa - Blanca	GENROD	2271.6754	ARS	21
04503B	Caja ext. TM 4 bocas s/tapa - Blanca	GENROD	2837.302	ARS	21
04530B	Caja ext. TM 8 bocas s/tapa - Blanca	GENROD	4884.5754	ARS	21
04502G	Caja ext. TM 2 bocas s/tapa - Gris	GENROD	2271.67860976216	ARS	21
04503G	Caja ext. TM 4 bocas s/tapa - Gris	GENROD	2837.30657617755	ARS	21
04530G	Caja ext. TM 8 bocas s/tapa - Gris	GENROD	4884.57266224822	ARS	21
045004B	Caja ext. TM 2 bocas c/tapa - Blanca	GENROD	3260.99614553399	ARS	21
045005B	Caja ext. TM 4 bocas c/tapa - Blanca	GENROD	4021.30450042766	ARS	21
045031B	Caja ext. TM 8 bocas c/tapa - Blanca	GENROD	6229.95842321418	ARS	21
045004G	Caja ext. TM 2 bocas c/tapa - Gris	GENROD	3260.99614553399	ARS	21
045005G	Caja ext. TM 4 bocas c/tapa - Gris	GENROD	4021.30450042766	ARS	21
045031G	Caja ext. TM 8 bocas c/tapa - Gris	GENROD	6229.95842321418	ARS	21
04504BF	Caja ext. TM 2 bocas c/tapa fumé - Blanca	GENROD	3260.99614553399	ARS	21
04505BF	Caja ext. TM 4 bocas c/tapa fumé - Blanca	GENROD	4021.30450042766	ARS	21
04531BF	Caja ext. TM 8 bocas c/tapa fumé - Blanca	GENROD	6229.95842321418	ARS	21
04504GF	Caja ext. TM 2 bocas c/tapa fumé - Gris	GENROD	3260.99614553399	ARS	21
04505GF	Caja ext. TM 4 bocas c/tapa fumé - Gris	GENROD	4021.30450042766	ARS	21
04531GF	Caja ext. TM 8 bocas c/tapa fumé - Gris	GENROD	6229.95842321418	ARS	21
04504	Caja de sobreponer p/ 4 mód. DIN pta fume	GENROD	7172.03401402704	ARS	21
04508	Caja de sobreponer p/ 8 mód. DIN pta fume	GENROD	9989.86458027494	ARS	21
04512	Caja de sobreponer p/ 12 mód. DIN pta fume	GENROD	16137.8537120389	ARS	21
04516	Caja de sobreponer p/ 16 mód. DIN pta fume	GENROD	23054.361412978	ARS	21
04524	Caja de sobreponer p/ 24 mód. DIN pta fume	GENROD	31379.7578267683	ARS	21
04536	Caja de sobreponer p/ 36 mód. DIN pta fume	GENROD	38424.334242388	ARS	21
04548	Caja de sobreponer p/ 48 mód. DIN pta fume	GENROD	54434.7569262924	ARS	21
04604	Caja de sobreponer p/ 4 mód. DIN pta blanca	GENROD	7172.03401402704	ARS	21
04608	Caja de sobreponer p/ 8 mód. DIN pta blanca	GENROD	9989.86458027494	ARS	21
04612	Caja de sobreponer p/ 12 mód. DIN pta blanca	GENROD	16137.8537120389	ARS	21
04616	Caja de sobreponer p/ 16 mód. DIN pta blanca	GENROD	23054.361412978	ARS	21
04624	Caja de sobreponer p/ 24 mód. DIN pta blanca	GENROD	31379.7578267683	ARS	21
04636	Caja de sobreponer p/ 36 mód. DIN pta blanca	GENROD	38424.334242388	ARS	21
04648	Caja de sobreponer p/ 48 mód. DIN pta blanca	GENROD	54434.7569262924	ARS	21
04004	Caja de embutir p/ 4 mód. DIN pta fume	GENROD	5799.86541812371	ARS	21
04008	Caja de embutir p/ 8 mód. DIN pta fume	GENROD	8107.59988801485	ARS	21
04012	Caja de embutir p/ 12 mód. DIN pta fume	GENROD	13097.2845492831	ARS	21
04016	Caja de embutir p/ 16 mód. DIN pta fume	GENROD	18710.67979321	ARS	21
04024	Caja de embutir p/ 24 mód. DIN pta fume	GENROD	24947.7590495226	ARS	21
04036	Caja de embutir p/ 36 mód. DIN pta fume	GENROD	31184.8648761079	ARS	21
04048	Caja de embutir p/ 48 mód. DIN pta fume	GENROD	43659.0765292787	ARS	21
04104	Caja de embutir p/ 4 mód. DIN pta blanca	GENROD	5799.86541812371	ARS	21
04108	Caja de embutir p/ 8 mód. DIN pta blanca	GENROD	8107.59988801485	ARS	21
04112	Caja de embutir p/ 12 mód. DIN pta blanca	GENROD	13097.2845492831	ARS	21
04116	Caja de embutir p/ 16 mód. DIN pta blanca	GENROD	18710.67979321	ARS	21
04124	Caja de embutir p/ 24 mód. DIN pta blanca	GENROD	24947.7590495226	ARS	21
04136	Caja de embutir p/ 36 mód. DIN pta blanca	GENROD	31184.8648761079	ARS	21
04148	Caja de embutir p/ 48 mód. DIN pta blanca	GENROD	43659.0765292787	ARS	21
045001G	Cajas p/ Pilastra 4 Mod. DIN IP65 Gris	GENROD	10203.8881273191	ARS	21
045001B	Cajas p/ Pilastra 4 Mod. DIN IP65 Blanca	GENROD	12449.2621670535	ARS	21
045000G	Cajas p/ Pilastra 8 Mod. DIN IP65 Gris	GENROD	17438.920258049	ARS	21
045000B	Cajas p/ Pilastra 8 Mod. DIN IP65 Blanca	GENROD	18686.3414233661	ARS	21
045504	Caja p/Pilar para 4 Mod DIN con premarcado (IP 65)	GENROD	6779.11282052127	ARS	21
22090905B	Caja de Pase IP65 90x90x55 BLANCA	GENROD	3039.82519511865	ARS	21
22090905G	Caja de Pase IP65 90x90x55 GRIS	GENROD	3039.82519511865	ARS	21
22090907B	Caja de Pase IP65 90x90x75 BLANCA	GENROD	3328.48463833252	ARS	21
22090907G	Caja de Pase IP65 90x90x75 GRIS	GENROD	3328.48463833252	ARS	21
22111106B	Caja de Pase IP65 115x115x65 BLANCA	GENROD	4376.70846880291	ARS	21
22111106G	Caja de Pase IP65 115x115x65 GRIS	GENROD	4376.70846880291	ARS	21
22111108B	Caja de Pase IP65 115x115x80 BLANCA	GENROD	4609.96889332192	ARS	21
22111108G	Caja de Pase IP65 115x115x80 GRIS	GENROD	4609.96889332192	ARS	21
22111111B	Caja de Pase IP65 115x115x110 BLANCA	GENROD	5546.96956203851	ARS	21
22111111G	Caja de Pase IP65 115x115x110 GRIS	GENROD	5546.96956203851	ARS	21
22111606B	Caja de Pase IP65 115x165x65 BLANCA	GENROD	5880.55933648164	ARS	21
22111606G	Caja de Pase IP65 115x165x65 GRIS	GENROD	5880.55933648164	ARS	21
22111608B	Caja de Pase IP65 115x165x80 BLANCA	GENROD	6415.17979459157	ARS	21
22111608G	Caja de Pase IP65 115x165x80 GRIS	GENROD	6415.17979459157	ARS	21
22111611B	Caja de Pase IP65 115x165x110 BLANCA	GENROD	7471.16214470651	ARS	21
22111611G	Caja de Pase IP65 115x165x110 GRIS	GENROD	7471.16214470651	ARS	21
22161606B	Caja de Pase IP65 165x165x65 BLANCA	GENROD	8005.75603254368	ARS	21
22161606G	Caja de Pase IP65 165x165x65 GRIS	GENROD	8005.75603254368	ARS	21
22161608B	Caja de Pase IP65 165x165x80 BLANCA	GENROD	8807.67343457219	ARS	21
22161608G	Caja de Pase IP65 165x165x80 GRIS	GENROD	8807.67343457219	ARS	21
22161611B	Caja de Pase IP65 165x165x110 BLANCA	GENROD	9516.0369062292	ARS	21
22161611G	Caja de Pase IP65 165x165x110 GRIS	GENROD	9516.0369062292	ARS	21
22162106B	Caja de Pase IP65 165x210x65 BLANCA	GENROD	9342.29389268212	ARS	21
22162106G	Caja de Pase IP65 165x210x65 GRIS	GENROD	9342.29389268212	ARS	21
22162108B	Caja de Pase IP65 165x210x80 BLANCA	GENROD	9743.23930856	ARS	21
22162108G	Caja de Pase IP65 165x210x80 GRIS	GENROD	9743.23930856	ARS	21
22162111B	Caja de Pase IP65 165x210x110 BLANCA	GENROD	11347.074112617	ARS	21
22162111G	Caja de Pase IP65 165x210x110 GRIS	GENROD	11347.074112617	ARS	21
22212111B	Caja de Pase IP65 210x210x110 BLANCA	GENROD	13084.5308183606	ARS	21
22212111G	Caja de Pase IP65 210x210x110 GRIS	GENROD	13084.5308183606	ARS	21
22212113B	Caja de Pase IP65 210x210x135 BLANCA	GENROD	14421.068678499	ARS	21
22212113G	Caja de Pase IP65 210x210x135 GRIS	GENROD	14421.068678499	ARS	21
22212116B	Caja de Pase IP65 210x210x165 BLANCA	GENROD	16024.8769122833	ARS	21
22212116G	Caja de Pase IP65 210x210x165 GRIS	GENROD	16024.8769122833	ARS	21
22213111B	Caja de Pase IP65 210x310x110 BLANCA	GENROD	20802.9559213282	ARS	21
22213111G	Caja de Pase IP65 210x310x110 GRIS	GENROD	20802.9559213282	ARS	21
22213113B	Caja de Pase IP65 210x310x135 BLANCA	GENROD	24453.8708195466	ARS	21
22213113G	Caja de Pase IP65 210x310x135 GRIS	GENROD	24453.8708195466	ARS	21
22213116B	Caja de Pase IP65 210x310x165 BLANCA	GENROD	26806.1636368484	ARS	21
22213116G	Caja de Pase IP65 210x310x165 GRIS	GENROD	26806.1636368484	ARS	21
22313111B	Caja de Pase IP65 310x310x110 BLANCA	GENROD	29231.9498285914	ARS	21
22313111G	Caja de Pase IP65 310x310x110 GRIS	GENROD	29231.9498285914	ARS	21
22313113B	Caja de Pase IP65 310x310x135 BLANCA	GENROD	31633.2382288541	ARS	21
22313113G	Caja de Pase IP65 310x310x135 GRIS	GENROD	31633.2382288541	ARS	21
22313116B	Caja de Pase IP65 310x310x165 BLANCA	GENROD	34659.3265929582	ARS	21
22313116G	Caja de Pase IP65 310x310x165 GRIS	GENROD	34659.3265929582	ARS	21
22100909	Bandeja Metálica p/Caja de Pase 90x90	GENROD	440.986816920155	ARS	21
22101111	Bandeja Metálica p/Caja de Pase 115x115	GENROD	665.186778429601	ARS	21
22101116	Bandeja Metálica p/Caja de Pase 115x165	GENROD	1132.02647074069	ARS	21
22101616	Bandeja Metálica p/Caja de Pase 165x165	GENROD	1935.9100729531	ARS	21
22101621	Bandeja Metálica p/Caja de Pase 165x210	GENROD	2644.11412297357	ARS	21
22102121	Bandeja Metálica p/Caja de Pase 210x210	GENROD	3614.11507045228	ARS	21
22102131	Bandeja Metálica p/Caja de Pase 210x310	GENROD	5739.6837503329	ARS	21
22103131	Bandeja Metálica p/Caja de Pase 310x310	GENROD	7962.2073554977	ARS	21
2220090	Riel DIN p/Caja de Pase Ancho 90 L=66mm	GENROD	248.644612444346	ARS	21
2220115	Riel DIN p/Caja de Pase Ancho 115 L=87mm	GENROD	328.833695619922	ARS	21
2220165	Riel DIN p/Caja de Pase Ancho 165 L=137mm	GENROD	519.528543184901	ARS	21
2220210	Riel DIN p/Caja de Pase Ancho 210 L=180mm	GENROD	683.998531540373	ARS	21
2220310	Riel DIN p/Caja de Pase Ancho 310 L=280mm	GENROD	1071.9510840409	ARS	21
2230000	KIT Orejas Fijacion p/ Caja de Pase x2 unidades	GENROD	366.93546675106	ARS	21
160400B	Caja IP65 p/4 polos DIN - blanco	GENROD	12226.9486949097	ARS	21
160400G	Caja IP65 p/4 polos DIN - gris	GENROD	12226.9486949097	ARS	21
160900B	Caja IP65 p/9 polos DIN - blanco	GENROD	18597.7029934543	ARS	21
160900G	Caja IP65 p/9 polos DIN - gris	GENROD	18597.7029934543	ARS	21
161200B	Caja IP65 p/12 polos DIN - blanco	GENROD	23743.3020152509	ARS	21
161200G	Caja IP65 p/12 polos DIN - gris	GENROD	23743.3020152509	ARS	21
162400B	Caja IP65 p/24 polos DIN - blanco	GENROD	45550.8799494579	ARS	21
162400G	Caja IP65 p/24 polos DIN - gris	GENROD	45550.8799494579	ARS	21
163600B	Caja IP65 p/36 polos DIN - blanco	GENROD	72749.0879608112	ARS	21
163600G	Caja IP65 p/36 polos DIN - gris	GENROD	72749.0879608112	ARS	21
161212G	Caja IP65 p/12 polos DIN + un módulo p/2 tomas encapsuladas - gris	GENROD	46212.4531707928	ARS	21
161213G	Caja IP65 p/12 polos DIN + un módulo p/3 tomas encapsuladas - gris	GENROD	46212.4531707928	ARS	21
161210G	Caja IP65 p/12 polos DIN + un módulo ciego - gris	GENROD	46212.4531707928	ARS	21
161224G	Caja IP65 p/12 polos DIN + dos módulos p/4 tomas encapsuladas - gris	GENROD	65153.1783855184	ARS	21
161225G	Caja IP65 p/12 polos DIN + dos módulos p/5 tomas encapsuladas - gris	GENROD	65153.1783855184	ARS	21
161226G	Caja IP65 p/12 polos DIN + dos módulos p/6 tomas encapsuladas - gris	GENROD	65153.1783855184	ARS	21
161220G	Caja IP65 p/12 polos DIN + dos módulos ciegos - gris	GENROD	65153.1783855184	ARS	21
160002	Tapa ciega individual p/toma encapsulada	GENROD	955.599859645321	ARS	21
0480004	Caja Q Energy embutir 4 polos blanca y fume	GENROD	8718.47702893256	ARS	21
0480008	Caja Q Energy embutir 8 polos blanca y fume	GENROD	12336.2322267523	ARS	21
0480012	Caja Q Energy embutir 12 polos blanca y fume	GENROD	19952.4680607029	ARS	21
0480016	Caja Q Energy embutir 16 polos blanca y fume	GENROD	28871.5240786654	ARS	21
0480024	Caja Q Energy embutir 24 polos blanca y fume	GENROD	37416.3643751419	ARS	21
0480036	Caja Q Energy embutir 36 polos blanca y fume	GENROD	53009.1023713326	ARS	21
0480048	Caja Q Energy embutir 48 polos blanca y fume	GENROD	66730.7351898204	ARS	21
0480072	Caja Q Energy embutir 72 polos blanca y fume	GENROD	81019.909034362	ARS	21
0480096	Caja Q Energy embutir 96 polos blanca y fume	GENROD	99731.1999438453	ARS	21
0480104	Caja Q Energy Embutir 4 polos frente y puerta blanca	GENROD	8718.47702893256	ARS	21
0480108	Caja Q Energy Embutir 8 polos frente y puerta blanca	GENROD	12336.2322267523	ARS	21
0480112	Caja Q Energy Embutir 12 polos frente y puerta blanca	GENROD	19952.4680607029	ARS	21
0480116	Caja Q Energy Embutir 16 polos frente y puerta blanca	GENROD	28871.5240786654	ARS	21
0480124	Caja Q Energy Embutir 24 polos frente y puerta blanca	GENROD	37416.3643751419	ARS	21
0480136	Caja Q Energy Embutir 36 polos frente y puerta blanca	GENROD	53009.1023713326	ARS	21
0480148	Caja Q Energy Embutir 48 polos frente y puerta blanca	GENROD	66730.7351898204	ARS	21
0480172	Caja Q Energy Embutir 72 polos frente y puerta blanca	GENROD	81019.909034362	ARS	21
0480196	Caja Q Energy Embutir 96 polos frente y puerta blanca	GENROD	99731.1999438453	ARS	21
0480504	Caja Q Energy sobreponer 4 polos marco blanco y pta fume	GENROD	10059.6912570759	ARS	21
0480508	Caja Q Energy sobreponer 8 polos marco blanco y pta fume	GENROD	14185.1512267045	ARS	21
0480512	Caja Q Energy sobreponer 12 polos marco blanco y pta fume	GENROD	24752.3081231344	ARS	21
0480516	Caja Q Energy sobreponer 16 polos marco blanco y pta fume	GENROD	33677.5815849217	ARS	21
0480524	Caja Q Energy sobreponer 24 polos marco blanco y pta fume	GENROD	48406.6262949277	ARS	21
0480536	Caja Q Energy sobreponer 36 polos marco blanco y pta fume	GENROD	67691.4896823803	ARS	21
0480548	Caja Q Energy sobreponer 48 polos marco blanco y pta fume	GENROD	93120.1440985014	ARS	21
0480604	Caja Q Energy sobreponer 4 polos marco Gris y pta fume	GENROD	10059.6912570759	ARS	21
0480608	Caja Q Energy sobreponer 8 polos marco Gris y pta fume	GENROD	14185.1512267045	ARS	21
0480612	Caja Q Energy sobreponer 12 polos marco Gris y pta fume	GENROD	24752.3081231344	ARS	21
0480616	Caja Q Energy sobreponer 16 polos marco Gris y pta fume	GENROD	33677.5815849217	ARS	21
0480624	Caja Q Energy sobreponer 24 polos marco Gris y pta fume	GENROD	48406.6262949277	ARS	21
0480636	Caja Q Energy sobreponer 36 polos marco Gris y pta fume	GENROD	67691.4896823803	ARS	21
0480648	Caja Q Energy sobreponer 48 polos marco Gris y pta fume	GENROD	93120.1440985014	ARS	21
17232814	Gabinete Estanco Q Energy con bandeja 230x280x140	GENROD	45526.3555877048	ARS	21
17232818	Gabinete Estanco Q Energy con bandeja 230x280x180	GENROD	50917.0122351237	ARS	21
17323215	Gabinete Estanco Q Energy con bandeja 320x320x150	GENROD	67578.9645772615	ARS	21
17323220	Gabinete Estanco Q Energy con bandeja 320x320x200	GENROD	75909.9407483303	ARS	21
17324215	Gabinete Estanco Q Energy con bandeja 320x420x150	GENROD	84583.9657109432	ARS	21
17324220	Gabinete Estanco Q Energy con bandeja 320x420x200	GENROD	94483.1459503042	ARS	21
17424215	Gabinete Estanco Q Energy con bandeja 420x420x150	GENROD	104823.366147131	ARS	21
17424220	Gabinete Estanco Q Energy con bandeja 420x420x200	GENROD	115947.675092967	ARS	21
17232814T	Gabinete Estanco Q Energy con bandeja 230x280x140 Puerta Fumé	GENROD	54641.4470780561	ARS	21
17232818T	Gabinete Estanco Q Energy con bandeja 230x280x180 Puerta Fumé	GENROD	61110.1925425224	ARS	21
17323215T	Gabinete Estanco Q Energy con bandeja 320x320x150 Puerta Fumé	GENROD	81104.5619233604	ARS	21
17323220T	Gabinete Estanco Q Energy con bandeja 320x320x200 Puerta Fumé	GENROD	91101.7333286431	ARS	21
17324215T	Gabinete Estanco Q Energy con bandeja 320x420x150 Puerta Fumé	GENROD	101500.78010935	ARS	21
17324220T	Gabinete Estanco Q Energy con bandeja 320x420x200 Puerta Fumé	GENROD	113399.373373549	ARS	21
17424215T	Gabinete Estanco Q Energy con bandeja 420x420x150 Puerta Fumé	GENROD	125788.028748448	ARS	21
17424220T	Gabinete Estanco Q Energy con bandeja 420x420x200 Puerta Fumé	GENROD	139137.199483452	ARS	21
17232816	Gabinete Estanco Q Energy para TM 230x280x140 16 polos	GENROD	53308.4962047396	ARS	21
17323224	Gabinete Estanco Q Energy para TM 320x320x150 24 polos	GENROD	76257.8784700613	ARS	21
17324236	Gabinete Estanco Q Energy para TM 320x420x150 36 polos	GENROD	96002.3278653628	ARS	21
17424254	Gabinete Estanco Q Energy para TM 420x420x150 54 polos	GENROD	116731.763841977	ARS	21
17232816T	Gabinete Estanco Q Energy para TM 230x280x140 16 polos Puerta Fumé	GENROD	63952.5474705234	ARS	21
17323224T	Gabinete Estanco Q Energy para TM 320x320x150 24 polos Puerta Fumé	GENROD	91493.7777031479	ARS	21
17324236T	Gabinete Estanco Q Energy para TM 320x420x150 36 polos Puerta Fumé	GENROD	115212.581926918	ARS	21
17424254T	Gabinete Estanco Q Energy para TM 420x420x150 54 polos Puerta Fumé	GENROD	140058.523691243	ARS	21
17142328	Contrafrente abul ciego p/ gab. estanco Q Energy 230x280 plástico	GENROD	8281.98058810806	ARS	21
17143232	Contrafrente abul ciego p/ gab. estanco Q Energy 320x320 plástico	GENROD	13329.5618737102	ARS	21
17143242	Contrafrente abul ciego p/ gab. estanco Q Energy 320x420 plástico	GENROD	16612.9567591769	ARS	21
17144242	Contrafrente abul ciego p/ gab. estanco Q Energy 420x420 plástico	GENROD	19504.3072701388	ARS	21
17142328C	Contrafrente p/ gab. estanco Q Energy 230x280 16 polos	GENROD	8281.98058810806	ARS	21
17143232C	Contrafrente p/ gab. estanco Q Energy 320x320 24 polos	GENROD	13329.5618737102	ARS	21
17143242C	Contrafrente p/ gab. estanco Q Energy 320x420 36 polos	GENROD	16612.9567591769	ARS	21
17144242C	Contrafrente p/ gab. estanco Q Energy 420x420 54 polos	GENROD	19504.3072701388	ARS	21
17160150	Kit Soporte Contrafrente p/ estanco Q Energy Prof 140-150	GENROD	11222.3266820308	ARS	21
17160200	Kit Soporte Contrafrente p/ estanco Q Energy Prof 180-200	GENROD	16612.9567591769	ARS	21
17170154	Caballete DIN 4 polos profundidad 140-150	GENROD	8281.98058810806	ARS	21
17170204	Caballete DIN 4 polos profundidad 180-200	GENROD	10242.2024606323	ARS	21
17170158	Caballete DIN 8 polos profundidad 140-150	GENROD	10683.2689883707	ARS	21
17170208	Caballete DIN 8 polos profundidad 180-200	GENROD	13623.6150822934	ARS	21
17052328	Bandeja Metálica p/ gab. estanco Q Energy P/ 230x280	GENROD	7791.91847740881	ARS	21
17053232	Bandeja Metálica p/ gab. estanco Q Energy P/ 320x320	GENROD	14603.7127334191	ARS	21
17053242	Bandeja Metálica p/ gab. estanco Q Energy P/ 320x420	GENROD	21758.5557809735	ARS	21
17054242	Bandeja Metálica p/ gab. estanco Q Energy P/ 420x420	GENROD	24306.8575003913	ARS	21
17210002	Kit Fijación a Pared p/ gab. estanco Q Energy	GENROD	4361.51027278686	ARS	21
17210003	Kit Fijación a Poste p/ gab. estanco Q Energy 230x280	GENROD	7301.85636670957	ARS	21
17210004	Kit Fijación a Poste p/ gab. estanco Q Energy 320x320/420	GENROD	8772.0426988073	ARS	21
17210006	Kit Fijación a Poste p/ gab. estanco Q Energy 420x420	GENROD	16612.9567591769	ARS	21
1542423002	Gab. estanco Q Energy Plus 420x420X210 con BJA cierre media vuelta	GENROD	115139.061982204	ARS	21
1542523002	Gab. estanco Q Energy Plus 420x520X230 con BJA cierre media vuelta	GENROD	132266.605213834	ARS	21
1552643002	Gab. estanco Q Energy Plus 520x640X240 con BJA cierre media vuelta	GENROD	176175.761150286	ARS	21
1542425002	Gab. estanco Q Energy Plus 420x420X210 con BJA c/ falleba 3 puntos	GENROD	138171.79519316	ARS	21
1542525002	Gab. estanco Q Energy Plus 420x520X230 con BJA c/ falleba 3 puntos	GENROD	158729.720059138	ARS	21
1552645002	Gab. estanco Q Energy Plus 520x640X240 con BJA c/ falleba 3 puntos	GENROD	211410.918694397	ARS	21
154242300T	Gab. estanco Q Energy Plus 420x420X210 con BJA Pta Fumé cierre media vuelta	GENROD	126652.970837452	ARS	21
154252300T	Gab. estanco Q Energy Plus 420x520X230 con BJA Pta Fumé cierre media vuelta	GENROD	145493.260421163	ARS	21
155264300T	Gab. estanco Q Energy Plus 520x640X240 con BJA Pta Fumé cierre media vuelta	GENROD	193793.339922341	ARS	21
154242500T	Gab. estanco Q Energy Plus 420x420X210 con BJA Pta Fumé c/ falleba 3 puntos	GENROD	151988.974712476	ARS	21
154252500T	Gab. estanco Q Energy Plus 420x520X230 con BJA Pta Fumé c/ falleba 3 puntos	GENROD	174602.694722079	ARS	21
155264500T	Gab. estanco Q Energy Plus 520x640X240 con BJA Pta Fumé c/ falleba 3 puntos	GENROD	232552.00790681	ARS	21
1542423362	Gab. estanco Q Energy Plus 420x420X210 36 P. cierre media vuelta	GENROD	187692.1410409	ARS	21
1542523542	Gab. estanco Q Energy Plus 420x520X230 54 P. cierre media vuelta	GENROD	232532.425615789	ARS	21
1552643962	Gab. estanco Q Energy Plus 520x640X240 96 P. cierre media vuelta	GENROD	293054.56488169	ARS	21
1542425362	Gab. estanco Q Energy Plus 420x420X210 36 P. c/ falleba 3 puntos	GENROD	206461.355144989	ARS	21
1542525542	Gab. estanco Q Energy Plus 420x520X230 54 P. c/ falleba 3 puntos	GENROD	255785.665520341	ARS	21
1552645962	Gab. estanco Q Energy Plus 520x640X240 96 P. c/ falleba 3 puntos	GENROD	322360.008084723	ARS	21
154242336T	Gab. estanco Q Energy Plus 420x420X210 36 P. Pta Fumé cierre media vuelta	GENROD	197101.232599289	ARS	21
154252354T	Gab. estanco Q Energy Plus 420x520X230 54 P. Pta Fumé cierre media vuelta	GENROD	244048.77893613	ARS	21
155264396T	Gab. estanco Q Energy Plus 520x640X240 96 P. Pta Fumé cierre media vuelta	GENROD	304766.927104148	ARS	21
154242536T	Gab. estanco Q Energy Plus 420x420X210 36 P. Pta Fumé c/ falleba 3 puntos	GENROD	216801.548771543	ARS	21
154252554T	Gab. estanco Q Energy Plus 420x520X230 54 P. Pta Fumé c/ falleba 3 puntos	GENROD	268551.67190891	ARS	21
155264596T	Gab. estanco Q Energy Plus 520x640X240 96 P. Pta Fumé c/ falleba 3 puntos	GENROD	338482.902733201	ARS	21
15144242	Contrafrente abulonado ciego p/ Q Energy Plus 420x420	GENROD	24404.8752365858	ARS	21
15144252	Contrafrente abulonado ciego p/ Q Energy Plus 420x520	GENROD	29158.4298838775	ARS	21
15145264	Contrafrente abulonado ciego p/ Q Energy Plus 520x640	GENROD	31608.7138671009	ARS	21
15044242	Contrafrente abisagrado ciego p/ Q Energy Plus 420x420	GENROD	29305.4432030327	ARS	21
15044252	Contrafrente abisagrado ciego p/ Q Energy Plus 420x520	GENROD	35259.6553355921	ARS	21
15045264	Contrafrente abisagrado ciego p/ Q Energy Plus 520x640	GENROD	37930.4725826848	ARS	21
15044242T	Contrafrente abisagrado transparente p/ Q Energy Plus 420x420	GENROD	29305.4432030327	ARS	21
15044252T	Contrafrente abisagrado transparente p/ Q Energy Plus 420x520	GENROD	35259.6553355921	ARS	21
15045264T	Contrafrente abisagrado transparente p/ Q Energy Plus 520x640	GENROD	37930.4725826848	ARS	21
15144242C	Contrafrente abulonado 36 P. p/ Q Energy Plus 420x420	GENROD	24404.8752365858	ARS	21
15144252C	Contrafrente abulonado 54 P. p / Q Energy Plus 420x520	GENROD	29158.4298838775	ARS	21
15145264C	Contrafrente abulonado 96 P. p/ Q Energy Plus 520x640	GENROD	31608.7138671009	ARS	21
15044242C	Contrafrente abisagrado 35 P. p/ Q Energy Plus 420x420	GENROD	29305.4432030327	ARS	21
15044252C	Contrafrente abisagrado 52 P p/ Q Energy Plus 420x520	GENROD	35259.6553355921	ARS	21
15045264C	Contrafrente abisagrado 94 P p/ Q Energy Plus 520x640	GENROD	37930.4725826848	ARS	21
15160145	kit soporte 145mm p/ contrafrente Q Energy Plus	GENROD	16637.4545506574	ARS	21
15160170	kit soporte 170mm p/ contrafrente Q Energy Plus	GENROD	20141.3826999933	ARS	21
15170420	Caballete Regulable 18 polos (ancho 420) p/ Q Energy Plus	GENROD	40870.8186766075	ARS	21
15170520	Caballete Regulable 9 polos p/ Q Energy Plus	GENROD	20557.9248659785	ARS	21
15170640	Caballete Regulable 24 polos (ancho 520) p/ Q Energy Plus	GENROD	43590.631506661	ARS	21
15170540	Caballete Regulable 12 polos p/ Q Energy Plus	GENROD	22591.6666832168	ARS	21
15210002	kit fijacion a pared para gabinete Q Energy Plus	GENROD	8551.50943493809	ARS	21
1732514	Gabinete Q Energy poliester c/ bandeja de chapa 250x300x140	GENROD	156338.236089522	ARS	21
1743020	Gabinete Q Energy poliester c/ bandeja de chapa 300x400x200	GENROD	201477.887927546	ARS	21
1744020	Gabinete Q Energy poliester c/ bandeja de chapa 400x400x200	GENROD	281123.874728003	ARS	21
1754020	Gabinete Q Energy poliester c/ bandeja de chapa 400x500x200	GENROD	335680.66891706	ARS	21
1764023	Gabinete Q Energy poliester c/ bandeja de chapa 400x600x230	GENROD	386032.770583133	ARS	21
1765023	Gabinete Q Energy poliester c/ bandeja de chapa 500x600x230	GENROD	436732.3582763	ARS	21
1786030	Gabinete Q Energy poliester c/ bandeja de chapa 600x800x300	GENROD	656071.527517614	ARS	21
1718030	Gabinete Q Energy poliester c/ bandeja de chapa 800x1000x300	GENROD	2427603.67811034	ARS	21
06090905B	Caja estanca plástica 90x90x55 Blanca IP65	GENROD	3039.82519511865	ARS	21
06090905G	Caja estanca plástica 90x90x55 Gris IP65	GENROD	3039.82519511865	ARS	21
06090907B	Caja estanca plástica 90x90x75 Blanca IP65	GENROD	3328.48463833252	ARS	21
06090907G	Caja estanca plástica 90x90x75 Gris IP65	GENROD	3328.48463833252	ARS	21
06111106B	Caja estanca plástica 115x115x65 Blanca IP65	GENROD	4376.70846880291	ARS	21
06111106G	Caja estanca plástica 115x115x65 Gris IP65	GENROD	4376.70846880291	ARS	21
06111108B	Caja estanca plástica 115x115x80 Blanca IP65	GENROD	4609.96889332192	ARS	21
06111108G	Caja estanca plástica 115x115x80 Gris IP65	GENROD	4609.96889332192	ARS	21
06111111B	Caja estanca plástica 115x115x110 Blanca IP65	GENROD	5546.96956203851	ARS	21
06111111G	Caja estanca plástica 115x115x110 Gris IP65	GENROD	5546.96956203851	ARS	21
06111606B	Caja estanca plástica 115x165x65 Blanca IP65	GENROD	4895.67903625995	ARS	21
06111606G	Caja estanca plástica 115x165x65 Gris IP65	GENROD	4895.67903625995	ARS	21
06111608B	Caja estanca plástica 115x165x80 Blanca IP65	GENROD	5656.25309388117	ARS	21
06111608G	Caja estanca plástica 115x165x80 Gris IP65	GENROD	5656.25309388117	ARS	21
06111611B	Caja estanca plástica 115x165x110 Blanca IP65	GENROD	6221.29651429595	ARS	21
06111611G	Caja estanca plástica 115x165x110 Gris IP65	GENROD	6221.29651429595	ARS	21
06161606B	Caja estanca plástica 165x165x65 Blanca IP65	GENROD	6221.29651429595	ARS	21
06161606G	Caja estanca plástica 165x165x65 Gris IP65	GENROD	6221.29651429595	ARS	21
06161608B	Caja estanca plástica 165x165x80 Blanca IP65	GENROD	6911.77819238862	ARS	21
06161608G	Caja estanca plástica 165x165x80 Gris IP65	GENROD	6911.77819238862	ARS	21
06161611B	Caja estanca plástica 165x165x110 Blanca IP65	GENROD	7529.74959613201	ARS	21
06161611G	Caja estanca plástica 165x165x110 Gris IP65	GENROD	7529.74959613201	ARS	21
06162106B	Caja estanca plástica 165x210x65 Blanca IP65	GENROD	7001.45286293785	ARS	21
06162106G	Caja estanca plástica 165x210x65 Gris IP65	GENROD	7001.45286293785	ARS	21
06162108B	Caja estanca plástica 165x210x80 Blanca IP65	GENROD	7450.35762113909	ARS	21
06162108G	Caja estanca plástica 165x210x80 Gris IP65	GENROD	7450.35762113909	ARS	21
06162111B	Caja estanca plástica 165x210x110 Blanca IP65	GENROD	8651.46680104363	ARS	21
06162111G	Caja estanca plástica 165x210x110 Gris IP65	GENROD	8651.46680104363	ARS	21
06212111B	Caja estanca plástica 210x210x110 Blanca IP65	GENROD	10410.2860060825	ARS	21
06212111G	Caja estanca plástica 210x210x110 Gris IP65	GENROD	10410.2860060825	ARS	21
06212113B	Caja estanca plástica 210x210x135 Blanca IP65	GENROD	10867.0289947465	ARS	21
06212113G	Caja estanca plástica 210x210x135 Gris IP65	GENROD	10867.0289947465	ARS	21
06212116B	Caja estanca plástica 210x210x165 Blanca IP65	GENROD	12681.7254833898	ARS	21
06212116G	Caja estanca plástica 210x210x165 Gris IP65	GENROD	12681.7254833898	ARS	21
06213111B	Caja estanca plástica 210x310x110 Blanca IP65	GENROD	17453.4010567007	ARS	21
06213111G	Caja estanca plástica 210x310x110 Gris IP65	GENROD	17453.4010567007	ARS	21
06213113B	Caja estanca plástica 210x310x135 Blanca IP65	GENROD	19856.6556571472	ARS	21
06213113G	Caja estanca plástica 210x310x135 Gris IP65	GENROD	19856.6556571472	ARS	21
06213116B	Caja estanca plástica 210x310x165 Blanca IP65	GENROD	21972.2339144718	ARS	21
06213116G	Caja estanca plástica 210x310x165 Gris IP65	GENROD	21972.2339144718	ARS	21
06313111B	Caja estanca plástica 310x310x110 Blanca IP65	GENROD	23021.4408450342	ARS	21
06313111G	Caja estanca plástica 310x310x110 Gris IP65	GENROD	23021.4408450342	ARS	21
06313113B	Caja estanca plástica 310x310x135 Blanca IP65	GENROD	25117.9150762477	ARS	21
06313113G	Caja estanca plástica 310x310x135 Gris IP65	GENROD	25117.9150762477	ARS	21
06313116B	Caja estanca plástica 310x310x165 Blanca IP65	GENROD	27630.4266382641	ARS	21
06313116G	Caja estanca plástica 310x310x165 Gris IP65	GENROD	27630.4266382641	ARS	21
06111608BT	Caja estanca plástica 115x165x80 tapa TTE. Blanca IP65	GENROD	8491.7263212386	ARS	21
06111608GT	Caja estanca plástica 115x165x80 tapa TTE. GRIS IP65	GENROD	8491.7263212386	ARS	21
06111611BT	Caja estanca plástica 115x165x110 tapa TTE. Blanca IP65	GENROD	10002.565170652	ARS	21
06111611GT	Caja estanca plástica 115x165x110 tapa TTE. GRIS IP65	GENROD	10002.565170652	ARS	21
06161608BT	Caja estanca plástica 165x165x80 tapa TTE. Blanca IP65	GENROD	10722.4601406848	ARS	21
06161608GT	Caja estanca plástica 165x165x80 tapa TTE. GRIS IP65	GENROD	10722.4601406848	ARS	21
06161611BT	Caja estanca plástica 165x165x110 tapa TTE. Blanca IP65	GENROD	12598.4011080291	ARS	21
06161611GT	Caja estanca plástica 165x165x110 tapa TTE. GRIS IP65	GENROD	12598.4011080291	ARS	21
06162108BT	Caja estanca plástica 165x210x80 tapa TTE. Blanca IP65	GENROD	11939.2723517877	ARS	21
06162108GT	Caja estanca plástica 165x210x80 tapa TTE.GRIS IP65	GENROD	11939.2723517877	ARS	21
06162111BT	Caja estanca plástica 165x210x110 tapa TTE. Blanca IP65	GENROD	13664.7724347914	ARS	21
06162111GT	Caja estanca plástica 165x210x110 tapa TTE. GRIS IP65	GENROD	13664.7724347914	ARS	21
06212111BT	Caja estanca plástica 210x210x110 Blanca tapa TTE. IP65	GENROD	16688.4163338021	ARS	21
06212111GT	Caja estanca plástica 210x210x110 tapa TTE. Gris IP65	GENROD	16688.4163338021	ARS	21
06212113BT	Caja estanca plástica 210x210x135 tapa TTE. Blanca IP65	GENROD	17923.3760411969	ARS	21
06212113GT	Caja estanca plástica 210x210x135 tapa TTE. GRIS IP65	GENROD	17923.3760411969	ARS	21
06212116BT	Caja estanca plástica 210x210x165 tapa TTE. Blanca IP65	GENROD	19197.0220657235	ARS	21
06212116GT	Caja estanca plástica 210x210x165 tapa TTE. GRIS IP65	GENROD	19197.0220657235	ARS	21
045006	Caja IP 65 190x285x185 - tapa opaca	GENROD	21829.1264254116	ARS	21
045023	Caja IP 65 285x285x185 - tapa opaca	GENROD	27908.8033859217	ARS	21
045008	Caja IP 65 285x380x185 - tapa opaca	GENROD	33770.8698125656	ARS	21
045007	Caja IP 65 190x285x185 - tapa transparente	GENROD	21829.1264254116	ARS	21
045024	Caja IP 65 285x285x185 - tapa transparente	GENROD	27908.8033859217	ARS	21
045009	Caja IP 65 285x380x185 - tapa transparente	GENROD	33770.8698125656	ARS	21
045010	Caja IP 65 190x285x185 - puerta opaca	GENROD	28400.8051265321	ARS	21
045025	Caja IP 65 285x285x185 - puerta opaca	GENROD	36729.8416676898	ARS	21
045012	Caja IP 65 285x380x185 - puerta opaca	GENROD	45144.1156438466	ARS	21
045011	Caja IP 65 190x285x185 - puerta transparente	GENROD	30190.020723603	ARS	21
045026	Caja IP 65 285x285x185 - puerta transparente	GENROD	36729.8416676898	ARS	21
045013	Caja IP 65 285x380x185 - puerta transparente	GENROD	47512.5631869837	ARS	21
045014	Caja IP 65 190x285x185 p/10 Bocas Puerta Opaca	GENROD	36728.8585675979	ARS	21
045027	Caja IP 65 285x285x185 p/20 Bocas Puerta Opaca	GENROD	47045.5375027633	ARS	21
045016	Caja IP 65 285x380x185 p/20 Bocas Puerta Opaca	GENROD	53466.2970546335	ARS	21
045015	Caja IP 65 190x285x185 p/10 Bocas Puerta Transparente	GENROD	38517.5693294864	ARS	21
045028	Caja IP 65 285x285x185 p/20 Bocas Puerta Transparente	GENROD	48760.7548902107	ARS	21
045017	Caja IP 65 285x380x185 p/20 Bocas Puerta Transparente	GENROD	55635.7598251059	ARS	21
045019	Bandeja Metálica p/caja 185x285	GENROD	3604.36378035107	ARS	21
045029	Bandeja Metálica p/caja 285x285	GENROD	5366.13228566576	ARS	21
045020	Bandeja Metálica p/caja 285x380	GENROD	6864.72223933893	ARS	21
045018	Kit Acople p/caja estanca modular	GENROD	2250.84751592198	ARS	21
101227	Kit Monofásico config. Superior (Edelap)	GENROD	38881.4492148706	ARS	21
101228N	Kit Monofásico config. Superior (otras distrib.)	GENROD	38881.4492148706	ARS	21
101229-2	Kit Monofásico config. Inferior (Edenor)	GENROD	42126.981461661	ARS	21
101229	Kit Monofásico config. Inferior (Edesur/otras distrib.)	GENROD	42126.981461661	ARS	21
101247N	Kit trifásico config. Superior (Edelap)	GENROD	64845.680618921	ARS	21
101248N	Kit Trifásico config. Superior (otras distrib.)	GENROD	64845.680618921	ARS	21
101249N-2	Kit Trifásico config. Inferior (Edenor)	GENROD	68091.2128657114	ARS	21
101249N	Kit Trifásico config. Inferior (Edesur/otras distrib.)	GENROD	68091.2128657114	ARS	21
101221	Caño de bajada pilar aislado 32mm x 2 mts con rosca 1 punta	GENROD	48797.9267017954	ARS	21
101214	Caño de bajada pilar aislado / D: 50mm H: 2 mtrs	GENROD	53775.6547403238	ARS	21
101216	Caño de bajada pilar aislado / D: 50mm H: 3,2 mtrs (Edemsa)	GENROD	134235.117011458	ARS	21
101210	Caño de bajada pilar aislado / D: 63mm H: 4,2 mtrs (Edemsa)	GENROD	232157.41278612	ARS	21
101218	Caño de bajada pilar aislado / D: 50mm H: 3 mts	GENROD	73360.0979530926	ARS	21
101218-2	Caño de bajada pilar EDENOR aislado / d=50mm h=3mts	GENROD	73360.0979530926	ARS	21
101219	Caño de bajada pilar aislado / D: 50mm H: 3mtrs ( Oceba )	GENROD	93801.3793216753	ARS	21
101215	Caño de bajada pilar aislado / D: 50mm H: 3,2 mtrs (E. Rios)	GENROD	83152.3328446135	ARS	21
101223-1	Pipeta de bajada pilar aislado D: 50mm	GENROD	4048.56560027462	ARS	21
101220	Conector para Caño Pilar Aislado D: 50mm	GENROD	3786.87498390741	ARS	21
101246	Pipeta de bajada pilar aislado D: 63mm	GENROD	10236.8884060812	ARS	21
101245	Conector para Caño Pilar Aislado D: 63mm	GENROD	8954.07563745404	ARS	21
07834PN	Caja medidor monofásica sin/reset (Edelap/otras distrib)	GENROD	11985.448979207	ARS	21
07884PN	Caja medidor monofásica c/reset (Edesur/otras distrib)	GENROD	12587.7419167211	ARS	21
07884PN-2	Caja medidor monofásica c/reset (Edenor)	GENROD	12587.7419167211	ARS	21
07834PN-5	Caja medidor monofásica sin/reset (Edemsa)	GENROD	18610.5960929774	ARS	21
07779PN	Caja medidor trifásica sin/reset (Edelap/otras distrib)	GENROD	24031.1322654244	ARS	21
07789PN	Caja medidor trifásica c/reset (Edesur/otras distrib)	GENROD	25837.9860116718	ARS	21
07789PN-2	Caja medidor trifásica c/reset (Edenor)	GENROD	25837.9860116718	ARS	21
07779PN-5	Caja medidor trifásica sin/reset (Edemsa)	GENROD	33667.6939341754	ARS	21
07700	Tapa repuesto p/caja medidor trifásico sin reset	GENROD	14394.5956629685	ARS	21
07701	Tapa repuesto p/caja medidor trifásico con reset	GENROD	15478.7129239759	ARS	21
07702	Tapa repuesto p/caja medidor monofásico sin reset	GENROD	7167.18067797904	ARS	21
07703	Tapa repuesto p/caja medidor monofásico con reset	GENROD	7528.56145374653	ARS	21
07745	Gab. Plast. Monof. Provis. de Obra - p/P.de Diario	GENROD	117599.80161842	ARS	21
07746	Gabinete Plastico Provisorio de Obra Trifasico	GENROD	149193.309769616	ARS	21
07745-5	Gab. provisorio obra monofásico (Edemsa)	GENROD	129359.829406223	ARS	21
07746-5	Gab. provisorio obra trifásico (Edemsa)	GENROD	164112.367523962	ARS	21
07746SB	Gab. provisorio obra trifásico (Bombero - Epec)	GENROD	149193.309769616	ARS	21
085001	Caja de Toma 60A sin Bases	GENROD	34297.9927595251	ARS	21
085201	Caja de Toma 60A c/Bases NH00	GENROD	57462.9341331259	ARS	21
085301	Caja de Toma 60A c/Bases NH00 BL	GENROD	62791.1237958465	ARS	21
089101	Caja de Toma 200A c/3 Bases NH T1	GENROD	202682.792919298	ARS	21
088601	Gabinete para Medición T2	GENROD	194984.043855294	ARS	21
088301	Caja p/Toma y Med. Ind. h/100kW T2	GENROD	359250.016495959	ARS	21
087101	Gabinete para medición T3	GENROD	603044.207418788	ARS	21
087201	Caja para toma y trafos T3	GENROD	715728.458444882	ARS	21
088201	Gabinete para toma T3	GENROD	428307.935094002	ARS	21
087401	Caja de toma y secc. 400 A c/6 bases NH T3	GENROD	610742.980409709	ARS	21
088701	Gabinete para trafos 600/5 A T3	GENROD	484714.208674218	ARS	21
087701	Gabinete para trafos 750/5 A T3	GENROD	681084.027839572	ARS	21
088501	Caja Country 250A c/6 BNH1 + 3 BNH T00	GENROD	528622.830880886	ARS	21
088501-C	Caja Country 250A c/6 BNH1 c/ptes + 3 BNH T00	GENROD	739081.393613243	ARS	21
087301	Caja Country 500A c/6 BNH3 + 3 BNH T00 BL	GENROD	681340.644035169	ARS	21
087301-C	Caja Country 500A c/6 BNH3 c/ptes + 3BNH00 BL	GENROD	941558.893576064	ARS	21
085102	Caja de Toma 60A SBC NH00	GENROD	80051.7631750174	ARS	21
085002	Caja de Toma 60A sin Bases	GENROD	32337.1100483131	ARS	21
089102	Caja de Toma 200A c/3 Bases NH T1	GENROD	213512.403131091	ARS	21
089202	Caja de Toma 400A c/3 Bases NH T3	GENROD	295093.646685701	ARS	21
087402	Caja de toma 500 A c/6 bases NH T3	GENROD	608176.722746069	ARS	21
087102	Gabinete para medición T3	GENROD	597911.716018425	ARS	21
087202	Caja para toma y trafos T3	GENROD	733923.204702944	ARS	21
088302	Caja Club de Campo 250A	GENROD	792690.442990324	ARS	21
087502	Caja Club de Campo 500A	GENROD	923826.056470076	ARS	21
085103	Caja Toma 100A DIN00 p/pared C/SBC NH00	GENROD	80051.7631750174	ARS	21
085003	Caja Toma 100A DIN00 p/pared S/bases NH	GENROD	31110.7119390813	ARS	21
085203	Caja Toma 100A DIN00 p/pared C/bases NH	GENROD	48625.4073336226	ARS	21
089103	Caja de Toma 200A c/3 Bases NH T1	GENROD	209919.632831227	ARS	21
087103	Gabinete para medición T3	GENROD	605379.498542932	ARS	21
087203	Caja para toma y trafos T3	GENROD	736258.495827088	ARS	21
085303	Caja de Toma 100A c/Bases NH00 BL	GENROD	61251.3787684295	ARS	21
089203	Caja de Toma 400A c/3 Bases NH T3	GENROD	295093.646685701	ARS	21
087603	Caja de Toma 500A c/6 Bases NH T03	GENROD	608176.722746069	ARS	21
088403	Gabinete para Medición T2	GENROD	196575.112121831	ARS	21
088303	Caja p/Toma y Med. Ind. h/100kW T2	GENROD	359250.016495959	ARS	21
089303	Caja de Toma E/S 6 Bases NH T00	GENROD	256317.539806315	ARS	21
088503	Caja de Toma E/S 6 Bases NH T00 (420x520)	GENROD	330738.916344216	ARS	21
088603	Caja de Toma E/S 6 Bases NH T01	GENROD	397743.83359673	ARS	21
087703	Caja Toma Country 250A EDEA	GENROD	832324.975906953	ARS	21
087803	Caja Toma Country 500A EDEA	GENROD	970017.378435115	ARS	21
088911	Caja de Toma Indirecta	GENROD	366948.765559963	ARS	21
088811	Caja de medición Indirecta	GENROD	366948.765559963	ARS	21
088110	Caja de Toma Indirecta	GENROD	366948.765559963	ARS	21
088210	Caja de medición Indirecta	GENROD	366948.765559963	ARS	21
087510	Caja de Toma 500A c/6 Bases NH T03	GENROD	641538.048446477	ARS	21
087706	Caja para Acometida CALF	GENROD	589212.103974299	ARS	21
087208	Caja de ES CT 500A Barra	GENROD	1026476.26730802	ARS	21
087108	Caja Country Bases y barras	GENROD	1121427.68122813	ARS	21
085209	Caja de Toma 63 Río Negro (antes 086109)	GENROD	92323.5922964417	ARS	21
086209	Caja de Toma con 6 bases NH00-Río Negro	GENROD	163727.066666452	ARS	21
086309	Caja de Toma con 12 bases NH00-Río Negro	GENROD	332586.624733268	ARS	21
085005	Caja de Toma 63A Sin Bases	GENROD	35570.7851627674	ARS	21
085205	Caja de Toma 63A c/Bases NH00	GENROD	60209.8639546173	ARS	21
088105	Caja de Toma 200A c/3 Bases NH T1	GENROD	281774.775632406	ARS	21
088205	Caja de Toma 400A c/3 Bases NH T3	GENROD	358762.433760866	ARS	21
089105	Caja de Toma 125A c/3 Bases NH T00	GENROD	230449.670213433	ARS	21
089205	Caja de Toma para medición directa T2	GENROD	300251.811669083	ARS	21
087405	Caja de Toma 500A c/3 Bases NH T3	GENROD	953363.669258042	ARS	21
080105	Kit de prolongacion de borne para caja de toma 125A Edemsa	GENROD	24009.968336761	ARS	21
085107	Caja de toma 210x270-c-SBC unipolar	GENROD	45478.9219083762	ARS	21
087807	Caja toma doble suministro-6 Bases NH T1-EPE	GENROD	992637.623520346	ARS	21
087907	Caja toma doble suministro-6 Bases NH T3-EPE	GENROD	1130330.02604851	ARS	21
087307	Caja Club de Campo 250A EPE	GENROD	832324.975906953	ARS	21
087507	Caja Club de Campo 500A EPE	GENROD	1018518.29401436	ARS	21
087303	Caja de toma 500A C/3 bases NH T3	GENROD	514944.697153755	ARS	21
075021	Bandeja Plástica portamedidor monofásicas	GENROD	3774.94985354912	ARS	21
075022	Bandeja Plástica portamedidor Trifásicas	GENROD	7188.60324523228	ARS	21
07720	Gab. p/Deriv. Aérea Monof. - 2 Entrada y 6 Salidas (Edesa)	GENROD	39929.3843271971	ARS	21
07721	Gab. p/Deriv. Aérea Trif. - 2 Entrada y 12 Salidas (Edesa)	GENROD	61500.2904964289	ARS	21
07834EJE	Caja derivación aérea monofásica 6 salidas (Ejesa)	GENROD	84583.7607142247	ARS	21
07704013-01	Gab. Mod. Viv. Col. 4 Monof. c/TM e ID Edesur	GENROD	609177.561799273	ARS	21
07708013-01	Gab. Mod. Viv. Col. 8 Monof. c/TM e ID Edesur	GENROD	1151706.93276656	ARS	21
07712013-01	Gab. Mod. Viv. Col. 12 Monof. c/TM e ID Edesur	GENROD	1716000.70688898	ARS	21
07703013-01	Gab. Mod. Viv. Col. 3 Monof. c/TM e ID Edesur	GENROD	491463.465851055	ARS	21
07706013-01	Gab. Mod. Viv. Col. 6 Monof. c/TM e ID Edesur	GENROD	959751.079653899	ARS	21
07709013-01	Gab. Mod. Viv. Col. 9 Monof. c/TM e ID Edesur	GENROD	1395632.00393087	ARS	21
07700113-01	Gab. Mod. Viv. Col. 1 Trif. c/TM e ID (de 2 Trif c/cable p/1) Edesur	GENROD	415527.970014919	ARS	21
07700213-01	Gab. Mod. Viv. Col. 2 Trif. c/TM e ID Edesur	GENROD	547638.772891775	ARS	21
07700413-01	Gab. Mod. Viv. Col. 4 Trif. c/TM e ID Edesur	GENROD	1081445.44233906	ARS	21
07701113-01	Gab. Mod. Viv. Col. 1 Monof.+1 Trif. c/TM e ID Edesur	GENROD	513481.925021558	ARS	21
07704012-01	Gab. Mod. Viv. Col. 4 Monof.c/TM Edesur	GENROD	488330.068449957	ARS	21
07708012-01	Gab. Mod. Viv. Col. 8 Monof.c/TM Edesur	GENROD	837520.347247831	ARS	21
07712012-01	Gab. Mod. Viv. Col. 12 Monof.c/TM Edesur	GENROD	1349308.55752461	ARS	21
07703012-01	Gab. Mod. Viv. Col. 3 Monof.c/TM Edesur	GENROD	369515.023223603	ARS	21
07706012-01	Gab. Mod. Viv. Col. 6 Monof.c/TM Edesur	GENROD	752833.940055368	ARS	21
07709012-01	Gab. Mod. Viv. Col. 9 Monof.c/TM Edesur	GENROD	1044437.48684636	ARS	21
07700112-01	Gab. Mod. Viv. Col. 1 Trif. c/TM (de 2 Trif c/cable p/1) Edesur	GENROD	397997.889612101	ARS	21
07700212-01	Gab. Mod. Viv. Col. 2 Trif. c/TM Edesur	GENROD	429049.573844465	ARS	21
07700412-01	Gab. Mod. Viv. Col. 4 Trif. c/TM Edesur	GENROD	837435.669885014	ARS	21
07701112-01	Gab. Mod. Viv. Col. 1 Monof. 1 Trif. c/TM Edesur	GENROD	451604.378808954	ARS	21
07704011-01	Gab. Mod. Viv. Col. 4 Monof. s/TM s/ID Edesur	GENROD	469392.487095532	ARS	21
07708011-01	Gab. Mod. Viv. Col. 8 Monof. s/TM s/ID Edesur	GENROD	799645.208465899	ARS	21
07712011-01	Gab. Mod. Viv. Col. 12 Monof. s/TM s/ID Edesur	GENROD	1292495.81346134	ARS	21
07703011-01	Gab. Mod. Viv. Col. 3 Monof. s/TM s/ID Edesur	GENROD	355311.980769292	ARS	21
07706011-01	Gab. Mod. Viv. Col. 6 Monof. s/TM s/ID Edesur	GENROD	724427.591950648	ARS	21
07709011-01	Gab. Mod. Viv. Col. 9 Monof. s/TM s/ID Edesur	GENROD	1001828.07236041	ARS	21
07700111-01	Gab. Mod. Viv. Col. 1 Trif. s/TM s/ID (de 2 Trif c/cable p/1) Edesur	GENROD	388529.098934888	ARS	21
07700211-01	Gab. Mod. Viv. Col. 2 Trif. s/TM s/ID Edesur	GENROD	410111.99249004	ARS	21
07700411-01	Gab. Mod. Viv. Col. 4 Trif. s/TM s/ID Edesur	GENROD	799560.507176164	ARS	21
07701111-01	Gab. Mod. Viv. Col. 1 Monof. 1 Trif. s/TM s/ID Edesur	GENROD	437401.360281562	ARS	21
07700120-01	Gab. Mod. Viv. Col. 1 Trif. T2 s/TM s/ID (de 2 Trif c/cable p/1) Edesur	GENROD	403975.33619487	ARS	21
07700220-01	Gab. Mod. Viv. Col. 2 Trif. T2 s/TM s/ID Edesur	GENROD	432429.968820122	ARS	21
0770419	KIT barras de acople para gab. Viviendas colectivas	GENROD	20008.2870082025	ARS	21
07704013-09	Gab. Mod. Viv. Col. 4 Monof. c/TM e ID Edenor	GENROD	576714.452600749	ARS	21
07708013-09	Gab. Mod. Viv. Col. 8 Monof. c/TM e ID Edenor	GENROD	1091607.80258847	ARS	21
07712013-09	Gab. Mod. Viv. Col. 12 Monof. c/TM e ID Edenor	GENROD	1633883.11754038	ARS	21
07703013-09	Gab. Mod. Viv. Col. 3 Monof. c/TM e ID Edenor	GENROD	467186.688451627	ARS	21
07706013-09	Gab. Mod. Viv. Col. 6 Monof. c/TM e ID Edenor	GENROD	896829.075616568	ARS	21
07709013-09	Gab. Mod. Viv. Col. 9 Monof. c/TM e ID Edenor	GENROD	1326471.43885459	ARS	21
07700113-09	Gab. Mod. Viv. Col. 1 Trif. c/TM e ID Edenor	GENROD	261680.997746174	ARS	21
07700113L-09	Gab. Mod. Viv. Col. 1 Trif. c/TM e ID (de 2 Trif c/cable p/1) Edenor	GENROD	373975.192154961	ARS	21
07700213-09	Gab. Mod. Viv. Col. 2 Trif. c/TM e ID Edenor	GENROD	548767.932006238	ARS	21
07700413-09	Gab. Mod. Viv. Col. 4 Trif. c/TM e ID Edenor	GENROD	1083421.44686245	ARS	21
07701113-09	Gab. Mod. Viv. Col. 1 Monof. 1 Trif. c/TM e ID Edenor	GENROD	468315.847566089	ARS	21
07704012-09	Gab. Mod. Viv. Col. 4 Monof.c/TM Edenor	GENROD	442909.911052199	ARS	21
07708012-09	Gab. Mod. Viv. Col. 8 Monof.c/TM Edenor	GENROD	827668.510540287	ARS	21
07712012-09	Gab. Mod. Viv. Col. 12 Monof.c/TM Edenor	GENROD	1227670.63843902	ARS	21
07703012-09	Gab. Mod. Viv. Col. 3 Monof.c/TM Edenor	GENROD	369515.023223603	ARS	21
07706012-09	Gab. Mod. Viv. Col. 6 Monof.c/TM Edenor	GENROD	700356.609972976	ARS	21
07709012-09	Gab. Mod. Viv. Col. 9 Monof.c/TM Edenor	GENROD	1025834.69092865	ARS	21
07700112-09	Gab. Mod. Viv. Col. 1 Trif. c/TM Edenor	GENROD	200706.788395907	ARS	21
07700112L-09	Gab. Mod. Viv. Col. 1 Trif. c/TM (de 2 Trif c/cable p/1) Edenor	GENROD	358195.270096491	ARS	21
07700212-09	Gab. Mod. Viv. Col. 2 Trif. c/TM Edenor	GENROD	429924.676943557	ARS	21
07700412-09	Gab. Mod. Viv. Col. 4 Trif. c/TM Edenor	GENROD	838960.029904154	ARS	21
07701112-09	Gab. Mod. Viv. Col. 1 Monof. 1 Trif. c/TM Edenor	GENROD	376289.953983458	ARS	21
07704011-09	Gab. Mod. Viv. Col. 4 Monof. s/TM s/ID Edenor	GENROD	423972.353624692	ARS	21
07708011-09	Gab. Mod. Viv. Col. 8 Monof. s/TM s/ID Edenor	GENROD	789793.347831437	ARS	21
07712011-09	Gab. Mod. Viv. Col. 12 Monof. s/TM s/ID Edenor	GENROD	1170857.91830267	ARS	21
07703011-09	Gab. Mod. Viv. Col. 3 Monof. s/TM s/ID Edenor	GENROD	355311.980769292	ARS	21
07706011-09	Gab. Mod. Viv. Col. 6 Monof. s/TM s/ID Edenor	GENROD	671950.237941338	ARS	21
07709011-09	Gab. Mod. Viv. Col. 9 Monof. s/TM s/ID Edenor	GENROD	983225.300369624	ARS	21
07700111-09	Gab. Mod. Viv. Col. 1 Trif. s/TM s/ID Edenor	GENROD	191237.997718694	ARS	21
07700111L-09	Gab. Mod. Viv. Col. 1 Trif. s/TM s/ID (de 2 Trif c/cable p/1) Edenor	GENROD	349670.180992288	ARS	21
07700211-09	Gab. Mod. Viv. Col. 2 Trif. s/TM s/ID Edenor	GENROD	410987.095589132	ARS	21
07700411-09	Gab. Mod. Viv. Col. 4 Trif. s/TM s/ID Edenor	GENROD	801084.867195304	ARS	21
07701111-09	Gab. Mod. Viv. Col. 1 Monof. 1 Trif.s/TM s/ID Edenor	GENROD	362086.911529147	ARS	21
07700120-09	Gab. Mod. Viv. Col. 1 Trif. T2 s/TM s/ID (de 2 Trif c/cable p/1) Edenor	GENROD	380112.111646229	ARS	21
07700220-09	Gab. Mod. Viv. Col. 2 Trif. T2 s/TM s/ID Edenor	GENROD	433305.071919214	ARS	21
07704013-02	Gab. Mod. Viv. Col. 4 Monof. c/TM e ID - Otras distribuidores	GENROD	576714.452600749	ARS	21
07708013-02	Gab. Mod. Viv. Col. 8 Monof. c/TM e ID - Otras distribuidores	GENROD	1091607.80258847	ARS	21
07712013-02	Gab. Mod. Viv. Col. 12 Monof. c/TM e ID - Otras distribuidores	GENROD	1633883.11754038	ARS	21
07703013-02	Gab. Mod. Viv. Col. 3 Monof. c/TM e ID - Otras distribuidores	GENROD	467186.688451627	ARS	21
07706013-02	Gab. Mod. Viv. Col. 6 Monof. c/TM e ID - Otras distribuidores	GENROD	896829.075616568	ARS	21
07709013-02	Gab. Mod. Viv. Col. 9 Monof. c/TM e ID - Otras distribuidores	GENROD	1326471.43885459	ARS	21
07700113-02	Gab. Mod. Viv. Col. 1 Trif. c/TM e ID - Otras distribuidores	GENROD	261680.997746174	ARS	21
07700113L-02	Gab. Mod. Viv. Col. 1 Trif. c/TM e ID (de 2 Trif c/cable p/1) - Otras distribuidores	GENROD	373975.192154961	ARS	21
07700213-02	Gab. Mod. Viv. Col. 2 Trif. c/TM e ID - Otras distribuidores	GENROD	548767.932006238	ARS	21
07700413-02	Gab. Mod. Viv. Col. 4 Trif. c/TM e ID - Otras distribuidores	GENROD	1083421.44686245	ARS	21
07701113-02	Gab. Mod. Viv. Col. 1 Monof. 1 Trif. c/TM e ID - Otras distribuidores	GENROD	468315.847566089	ARS	21
07704012-02	Gab. Mod. Viv. Col. 4 Monof.c/TM - Otras distribuidores	GENROD	442909.911052199	ARS	21
07708012-02	Gab. Mod. Viv. Col. 8 Monof.c/TM - Otras distribuidores	GENROD	827668.510540287	ARS	21
07712012-02	Gab. Mod. Viv. Col. 12 Monof.c/TM - Otras distribuidores	GENROD	1227670.63843902	ARS	21
07703012-02	Gab. Mod. Viv. Col. 3 Monof.c/TM - Otras distribuidores	GENROD	369515.023223603	ARS	21
07706012-02	Gab. Mod. Viv. Col. 6 Monof.c/TM - Otras distribuidores	GENROD	700356.609972976	ARS	21
07709012-02	Gab. Mod. Viv. Col. 9 Monof.c/TM - Otras distribuidores	GENROD	1025834.69092865	ARS	21
07700112-02	Gab. Mod. Viv. Col. 1 Trif. c/TM - Otras distribuidores	GENROD	200706.788395907	ARS	21
07700112L-02	Gab. Mod. Viv. Col. 1 Trif. c/TM (de 2 Trif c/cable p/1) - Otras distribuidores	GENROD	358195.270096491	ARS	21
07700212-02	Gab. Mod. Viv. Col. 2 Trif. c/TM - Otras distribuidores	GENROD	429924.676943557	ARS	21
07700412-02	Gab. Mod. Viv. Col. 4 Trif. c/TM - Otras distribuidores	GENROD	838960.029904154	ARS	21
07701112-02	Gab. Mod. Viv. Col. 1 Monof. 1 Trif. c/TM - Otras distribuidores	GENROD	376289.953983458	ARS	21
07704011-02	Gab. Mod. Viv. Col. 4 Monof. s/TM s/ID - Otras distribuidores	GENROD	423972.353624692	ARS	21
07708011-02	Gab. Mod. Viv. Col. 8 Monof. s/TM s/ID - Otras distribuidores	GENROD	789793.347831437	ARS	21
07712011-02	Gab. Mod. Viv. Col. 12 Monof. s/TM s/ID - Otras distribuidores	GENROD	1170857.91830267	ARS	21
07703011-02	Gab. Mod. Viv. Col. 3 Monof. s/TM s/ID - Otras distribuidores	GENROD	355311.980769292	ARS	21
07706011-02	Gab. Mod. Viv. Col. 6 Monof. s/TM s/ID - Otras distribuidores	GENROD	671950.237941338	ARS	21
07709011-02	Gab. Mod. Viv. Col. 9 Monof. s/TM s/ID - Otras distribuidores	GENROD	983225.300369624	ARS	21
07700111-02	Gab. Mod. Viv. Col. 1 Trif. s/TM s/ID - Otras distribuidores	GENROD	191237.997718694	ARS	21
07700111L-02	Gab. Mod. Viv. Col. 1 Trif. s/TM s/ID (de 2 Trif c/cable p/1) - Otras distribuidores	GENROD	349670.180992288	ARS	21
07700211-02	Gab. Mod. Viv. Col. 2 Trif. s/TM s/ID - Otras distribuidores	GENROD	410987.095589132	ARS	21
07700411-02	Gab. Mod. Viv. Col. 4 Trif. s/TM s/ID - Otras distribuidores	GENROD	801084.867195304	ARS	21
07701111-02	Gab. Mod. Viv. Col. 1 Monof. 1 Trif.s/TM s/ID - Otras distribuidores	GENROD	362086.911529147	ARS	21
07700120-02	Gab. Mod. Viv. Col. 1 Trif. T2 s/TM s/ID (de 2 Trif c/cable p/1) - Otras distribuidores	GENROD	380112.111646229	ARS	21
07700220-02	Gab. Mod. Viv. Col. 2 Trif. T2 s/TM s/ID - Otras distribuidores	GENROD	433305.071919214	ARS	21
07700112-04	Gab. Mod. Viv. Col. 1 Trif. c/TM Oceba	GENROD	223035.771108271	ARS	21
07700112L-04	Gab. Mod. Viv. Col. 1 Trif. c/TM (de 2 Trif c/cable p/1) Oceba	GENROD	380524.252808855	ARS	21
07700212-04	Gab. Mod. Viv. Col. 2 Trif. c/TM Oceba	GENROD	474582.642368285	ARS	21
07700412-04	Gab. Mod. Viv. Col. 4 Trif. c/TM Oceba	GENROD	928275.960753611	ARS	21
07701112-04	Gab. Mod. Viv. Col. 1 Monof. 1 Trif. c/TM Oceba	GENROD	398618.936695822	ARS	21
07700111-04	Gab. Mod. Viv. Col. 1 Trif. s/TM s/ID Oceba	GENROD	213566.932577223	ARS	21
07700111L-04	Gab. Mod. Viv. Col. 1 Trif. s/TM s/ID(de 2 Trif c/cable p/1) Oceba	GENROD	371999.163704652	ARS	21
07700211-04	Gab. Mod. Viv. Col. 2 Trif. s/TM s/ID Oceba	GENROD	455645.013160024	ARS	21
07700411-04	Gab. Mod. Viv. Col. 4 Trif. s/TM s/ID Oceba	GENROD	890400.798044761	ARS	21
07701111-04	Gab. Mod. Viv. Col. 1 Monof. 1 Trif. s/TM s/ID Oceba	GENROD	384415.870314593	ARS	21
07704012-08	Gab. Mod. Med. Col.4 Monof.c/TM epec	GENROD	442909.911052199	ARS	21
07708012-08	Gab. Mod. Med. Col.8 Monof.c/TM epec	GENROD	827668.510540287	ARS	21
07712012-08	Gab. Mod. Med. Col.12 Monof.c/TM epec	GENROD	1227670.63843902	ARS	21
07703012-08	Gab. Mod. Med. Col.3 Monof.c/TM epec	GENROD	369515.023223603	ARS	21
07706012-08	Gab. Mod. Med. Col.6 Monof.c/TM epec	GENROD	700356.609972976	ARS	21
07709012-08	Gab. Mod. Med. Col.9 Monof.c/TM epec	GENROD	1025834.69092865	ARS	21
07700112-08	Gab. Mod. Med. Col. 1 Trif. c/TM epec	GENROD	200706.788395907	ARS	21
07700112L-08	Gab. Mod. Med. Col. 1 Trif ( alto). c/TM epec	GENROD	358195.270096491	ARS	21
07700212-08	Gab. Mod. Med. Col. 2 Trif. c/TM epec	GENROD	429924.676943557	ARS	21
07700412-08	Gab. Mod. Med. Col. 4 Trif. c/TM epec	GENROD	838960.029904154	ARS	21
07701112-08	Gab. Mod. Med. Col.1 Monof. 1 Trif. c/TM epec	GENROD	376289.953983458	ARS	21
07704011-08	Gab. Mod. Med. Col.4 Monof. s/TM epec	GENROD	423972.353624692	ARS	21
07708011-08	Gab. Mod. Med. Col.8 Monof. s/TM epec	GENROD	789793.347831437	ARS	21
07712011-08	Gab. Mod. Med. Col.12 Monof. s/TM epec	GENROD	1170857.91830267	ARS	21
07703011-08	Gab. Mod. Med. Col.3 Monof. s/TM epec	GENROD	355311.980769292	ARS	21
07706011-08	Gab. Mod. Med. Col.6 Monof. s/TM epec	GENROD	671950.237941338	ARS	21
07709011-08	Gab. Mod. Med. Col.9 Monof. s/TM epec	GENROD	983225.300369624	ARS	21
07700111-08	Gab. Mod. Med. Col. 1 Trif. s/TM epec	GENROD	191237.997718694	ARS	21
07700111L-08	Gab. Mod. Med. Col. 1 Trif (alto). s/TM epec	GENROD	349670.180992288	ARS	21
07700211-08	Gab. Mod. Med. Col. 2 Trif. s/TM epec	GENROD	410987.095589132	ARS	21
07700411-08	Gab. Mod. Med. Col. 4 Trif. s/TM epec	GENROD	801084.867195304	ARS	21
07701111-08	Gab. Mod. Med. Col.1 Monof. 1 Trif.s/TM epec	GENROD	362086.911529147	ARS	21
07704010-08	Gab. Mod. Med. Col. 4 Monof. s/TM s/cablear s/base NH epec	GENROD	381575.123047607	ARS	21
07708010-08	Gab. Mod. Med. Col. 8 Monof. s/TM s/cablear s/base NH epec	GENROD	710814.036975211	ARS	21
07712010-08	Gab. Mod. Med. Col. 12 Monof. s/TM s/cablear s/base NH epec	GENROD	1053772.16714816	ARS	21
07703010-08	Gab. Mod. Med. Col. 3 Monof. s/TM s/cablear s/base NH epec	GENROD	319780.675021232	ARS	21
07706010-08	Gab. Mod. Med. Col. 6 Monof. s/TM s/cablear s/base NH epec	GENROD	604755.22132528	ARS	21
07709010-08	Gab. Mod. Med. Col. 9 Monof. s/TM s/cablear s/base NH epec	GENROD	884902.655483455	ARS	21
07700110-08	Gab. Mod. Med. Col. 1 Trif . s/TM s/cablear s/base NH epec	GENROD	172114.121380687	ARS	21
07700110L-08	Gab. Mod. Med. Col. 1 Trif alto. s/TM s/cablear s/base NH epec	GENROD	314703.167678443	ARS	21
07700210-08	Gab. Mod. Med. Col. 2 Trif. s/TM s/cablear s/base NH epec	GENROD	369888.402779061	ARS	21
07700410-08	Gab. Mod. Med. Col. 4 Trif. s/TM s/cablear s/base NH epec	GENROD	720976.397224616	ARS	21
07701110-08	Gab. Mod. Med. Col. 1 Monof. 1 Trif.s/TM s/cablear s/base NH epec	GENROD	325878.091170875	ARS	21
07704013-03	Gab. Mod. Viv. Col. 4 Monof. c/TM e ID Enersa	GENROD	609177.561799273	ARS	21
07708013-03	Gab. Mod. Viv. Col. 8 Monof. c/TM e ID Enersa	GENROD	1151706.93276656	ARS	21
07712013-03	Gab. Mod. Viv. Col. 12 Monof. c/TM e ID Enersa	GENROD	1716000.70688898	ARS	21
07703013-03	Gab. Mod. Viv. Col. 3 Monof. c/TM e ID Enersa	GENROD	491463.465851055	ARS	21
07706013-03	Gab. Mod. Viv. Col. 6 Monof. c/TM e ID Enersa	GENROD	959751.079653899	ARS	21
07709013-03	Gab. Mod. Viv. Col. 9 Monof. c/TM e ID Enersa	GENROD	1395632.00393087	ARS	21
07700113-03	Gab. Mod. Viv. Col. 1 Trif. c/TM e ID (de 2 Trif c/cable p/1)Enersa	GENROD	436304.382871815	ARS	21
07700213-03	Gab. Mod. Viv. Col. 2 Trif. c/TM e ID Enersa	GENROD	575020.713929056	ARS	21
07700413-03	Gab. Mod. Viv. Col. 4 Trif. c/TM e ID Enersa	GENROD	1135517.71684871	ARS	21
07701113-03	Gab. Mod. Viv. Col. 1 Monof. 1 Trif. c/TM e ID Enersa	GENROD	539156.010505523	ARS	21
07704012-03	Gab. Mod. Viv. Col. 4 Monof.c/TM Enersa	GENROD	488330.068449957	ARS	21
07708012-03	Gab. Mod. Viv. Col. 8 Monof.c/TM Enersa	GENROD	837520.347247831	ARS	21
07712012-03	Gab. Mod. Viv. Col. 12 Monof.c/TM Enersa	GENROD	1349308.55752461	ARS	21
07703012-03	Gab. Mod. Viv. Col. 3 Monof.c/TM Enersa	GENROD	369515.023223603	ARS	21
07706012-03	Gab. Mod. Viv. Col. 6 Monof.c/TM Enersa	GENROD	752833.940055368	ARS	21
07709012-03	Gab. Mod. Viv. Col. 9 Monof.c/TM Enersa	GENROD	1044437.48684636	ARS	21
07700112-03	Gab. Mod. Viv. Col. 1 Trif. c/TM (de 2 Trif c/cable p/1) Enersa	GENROD	417897.787681743	ARS	21
07700212-03	Gab. Mod. Viv. Col. 2 Trif. c/TM Enersa	GENROD	450502.041769575	ARS	21
07700412-03	Gab. Mod. Viv. Col. 4 Trif. c/TM Enersa	GENROD	879307.441415805	ARS	21
07701112-03	Gab. Mod. Viv. Col. 1 Monof. 1 Trif. c/TM Enersa	GENROD	474184.618087282	ARS	21
07704011-03	Gab. Mod. Viv. Col. 4 Monof. s/TM s/ID Enersa	GENROD	469392.487095532	ARS	21
07708011-03	Gab. Mod. Viv. Col. 8 Monof. s/TM s/ID Enersa	GENROD	799645.208465899	ARS	21
07712011-03	Gab. Mod. Viv. Col. 12 Monof.s/TM s/ID Enersa	GENROD	1292495.81346134	ARS	21
07703011-03	Gab. Mod. Viv. Col. 3 Monof. s/TM s/ID Enersa	GENROD	355311.980769292	ARS	21
07706011-03	Gab. Mod. Viv. Col. 6 Monof. s/TM s/ID Enersa	GENROD	724427.591950648	ARS	21
07709011-03	Gab. Mod. Viv. Col. 9 Monof. s/TM s/ID Enersa	GENROD	1001828.07236041	ARS	21
07700111-03	Gab. Mod. Viv. Col. 1 Trif. (de 2 Trif c/cable p/1) s/TM s/ID Enersa	GENROD	407955.602931814	ARS	21
07700211-03	Gab. Mod. Viv. Col. 2 Trif. s/TM s/ID Enersa	GENROD	430617.696196635	ARS	21
07700411-03	Gab. Mod. Viv. Col. 4 Trif. s/TM s/ID Enersa	GENROD	839538.439219992	ARS	21
07701111-03	Gab. Mod. Viv. Col. 1 Monof. 1 Trif. s/TM s/ID Enersa	GENROD	459271.32899893	ARS	21
07703012-05	Gab. Mod. Viv. Col. 3 Monof.c/TM Edemsa	GENROD	370079.602780834	ARS	21
07706012-05	Gab. Mod. Viv. Col. 6 Monof.c/TM Edemsa	GENROD	700638.875824674	ARS	21
07709012-05	Gab. Mod. Viv. Col. 9 Monof.c/TM Edemsa	GENROD	1030633.5932382	ARS	21
07712012-05	Gab. Mod. Viv. Col. 12 Monof. c/TM Edemsa	GENROD	1330195.40044587	ARS	21
07701112-05	Gab. Mod. Viv. Col. 1 Monof. 1 Trif. c/TM Edemsa	GENROD	421617.49028162	ARS	21
07700112-05	Gab. Mod. Viv. Col. 1 Trif. c/TM Edemsa	GENROD	223338.374840272	ARS	21
07700212-05	Gab. Mod. Viv. Col. 2 Trif. c/TM Edemsa	GENROD	390686.636985178	ARS	21
07700412-05	Gab. Mod. Viv. Col. 4 Trif. c/TM Edemsa	GENROD	759072.501094319	ARS	21
07703011-05	Gab. Mod. Viv. Col. 3 Monof. s/TM s/ID Edemsa	GENROD	355876.560326523	ARS	21
07706011-05	Gab. Mod. Viv. Col. 6 Monof. s/TM s/ID Edemsa	GENROD	672232.527719954	ARS	21
07709011-05	Gab. Mod. Viv. Col. 9 Monof. s/TM s/ID Edemsa	GENROD	988024.20267917	ARS	21
07712011-05	Gab. Mod. Viv. Col. 12 Monof. s/TM s/ID Edemsa	GENROD	1273382.6563826	ARS	21
07701111-05	Gab. Mod. Viv. Col. 1 Monof. 1 Trif. s/TM s/ID Edemsa	GENROD	407414.44782731	ARS	21
07700111-05	Gab. Mod. Viv. Col. 1 Trif. s/TM s/ID Edemsa	GENROD	213869.608089978	ARS	21
07700211-05	Gab. Mod. Viv. Col. 2 Trif. s/TM s/ID Edemsa	GENROD	371749.055630753	ARS	21
07700411-05	Gab. Mod. Viv. Col. 4 Trif. s/TM s/ID Edemsa	GENROD	721197.362312387	ARS	21
07744	Kit Barra de Acople	GENROD	21827.3548764026	ARS	21
07703010-06	Gab. Mod. Viv. Col. 3 Monof. Sin Cablear Calf	GENROD	300890.803941308	ARS	21
07706010-06	Gab. Mod. Viv. Col. 6 Monof. Sin Cablear Calf	GENROD	556135.652159651	ARS	21
07709010-06	Gab. Mod. Viv. Col. 9 Monof. Sin Cablear Calf	GENROD	806722.719030837	ARS	21
07700310-06	Gab. Mod. Viv. Col. 3 Trif. Sin Cablear Calf	GENROD	524773.444385425	ARS	21
07700110-06	Gab. Mod. Viv. Col. 1 Trif. Sin Cablear Calf	GENROD	161158.224895667	ARS	21
07704012-07	Gab. Mod. Viv. Col. 4 Monof.c/TM DPE	GENROD	442909.911052199	ARS	21
07708012-07	Gab. Mod. Viv. Col. 8 Monof.c/TM DPE	GENROD	827668.510540287	ARS	21
07712012-07	Gab. Mod. Viv. Col. 12 Monof.c/TM DPE	GENROD	1227670.63843902	ARS	21
07703012-07	Gab. Mod. Viv. Col. 3 Monof.c/TM DPE	GENROD	369515.023223603	ARS	21
07706012-07	Gab. Mod. Viv. Col. 6 Monof.c/TM DPE	GENROD	700356.609972976	ARS	21
07709012-07	Gab. Mod. Viv. Col. 9 Monof.c/TM DPE	GENROD	1025834.69092865	ARS	21
07700112-07	Gab. Mod. Viv. Col. 1 Trif. c/TM DPE	GENROD	200706.788395907	ARS	21
07700112L-07	Gab. Mod. Viv. Col. 1 Trif. c/TM (de 2 Trif c/cable p/1) DPE	GENROD	358195.270096491	ARS	21
07700212-07	Gab. Mod. Viv. Col. 2 Trif. c/TM DPE	GENROD	429924.676943557	ARS	21
07700412-07	Gab. Mod. Viv. Col. 4 Trif. c/TM DPE	GENROD	838960.029904154	ARS	21
07701112-07	Gab. Mod. Viv. Col. 1 Monof. 1 Trif. c/TM DPE	GENROD	376289.953983458	ARS	21
07704011-07	ab. Mod. Viv. Col. 4 Monof. s/TM s/ID DPE	GENROD	423972.353624692	ARS	21
07708011-07	Gab. Mod. Viv. Col. 8 Monof. s/TM s/ID DPE	GENROD	789793.347831437	ARS	21
07712011-07	Gab. Mod. Viv. Col. 12 Monof. s/TM s/ID DPE	GENROD	1170857.91830267	ARS	21
07703011-07	Gab. Mod. Viv. Col. 3 Monof. s/TM s/ID DPE	GENROD	355311.980769292	ARS	21
07706011-07	Gab. Mod. Viv. Col. 6 Monof. s/TM s/ID DPE	GENROD	671950.237941338	ARS	21
07709011-07	Gab. Mod. Viv. Col. 9 Monof. s/TM s/ID DPE	GENROD	983225.300369624	ARS	21
07700111-07	Gab. Mod. Viv. Col. 1 Trif. s/TM s/ID DPE	GENROD	191237.997718694	ARS	21
07700111L-07	Gab. Mod. Viv. Col. 1 Trif. s/TM s/ ID (de 2 Trif c/cable p/1) DPE	GENROD	349670.180992288	ARS	21
07700211-07	Gab. Mod. Viv. Col. 2 Trif. s/TM s/ID DPE	GENROD	410987.095589132	ARS	21
07700411-07	Gab. Mod. Viv. Col. 4 Trif. s/TM s/ID DPE	GENROD	801084.867195304	ARS	21
07701111-07	Gab. Mod. Viv. Col. 1 Monof. 1 Trif. s/TM s/ID DPE	GENROD	362086.911529147	ARS	21
07704012-10	Gab. Mod. Viv. Col. 4 Monof.c/TM Edese	GENROD	442909.911052199	ARS	21
07708012-10	Gab. Mod. Viv. Col. 8 Monof.c/TM Edese	GENROD	827668.510540287	ARS	21
07712012-10	Gab. Mod. Viv. Col. 12 Monof.c/TM Edese	GENROD	1227670.63843902	ARS	21
07703012-10	Gab. Mod. Viv. Col. 3 Monof.c/TM Edese	GENROD	369515.023223603	ARS	21
07706012-10	Gab. Mod. Viv. Col. 6 Monof.c/TM Edese	GENROD	700356.609972976	ARS	21
07709012-10	Gab. Mod. Viv. Col. 9 Monof.c/TM Edese	GENROD	1025834.69092865	ARS	21
07700112-10	Gab. Mod. Viv. Col. 1 Trif. c/TM Edese	GENROD	200706.788395907	ARS	21
07700212-10	Gab. Mod. Viv. Col. 2 Trif. c/TM Edese	GENROD	429924.676943557	ARS	21
07701112-10	Gab. Mod. Viv. Col. 1 Monof. 1 Trif. c/TM Edese	GENROD	376289.953983458	ARS	21
07700412-10	Gab. Mod. Viv. Col. 4 Trif. c/TM Edese	GENROD	838960.029904154	ARS	21
07704011-10	Gab. Mod. Viv. Col. 4 Monof. s/TM s/ID Edese	GENROD	423972.353624692	ARS	21
07708011-10	Gab. Mod. Viv. Col. 8 Monof. s/TM s/ID Edese	GENROD	789793.347831437	ARS	21
07712011-10	Gab. Mod. Viv. Col. 12 Monof. s/TM s/ID Edese	GENROD	1170857.91830267	ARS	21
07703011-10	Gab. Mod. Viv. Col. 3 Monof. s/TM s/ID Edese	GENROD	355311.980769292	ARS	21
07706011-10	Gab. Mod. Viv. Col. 6 Monof. s/TM s/ID Edese	GENROD	671950.237941338	ARS	21
07709011-10	Gab. Mod. Viv. Col. 9 Monof. s/TM s/ID Edese	GENROD	983225.300369624	ARS	21
07701111-10	Gab. Mod. Viv. Col. 1 Monof. 1 Trif. s/TM s/ID Edese	GENROD	362086.911529147	ARS	21
07700111-10	Gab. Mod. Viv. Col. 1 Trif. s/TM s/ID Edese	GENROD	191237.997718694	ARS	21
07700211-10	Gab. Mod. Viv. Col. 2 Trif. s/TM s/ID Edese	GENROD	410987.095589132	ARS	21
07700411-10	Gab. Mod. Viv. Col. 4 Trif. s/TM s/ID Edese	GENROD	801084.867195304	ARS	21
2360214	Interruptor Termomagnético 1x2A – Icc 4,5KA - Curva C	GENROD	26.567763574	ARS	21
2360614	Interruptor Termomagnético 1x6A – Icc 4,5KA - Curva C	GENROD	26.567763574	ARS	21
2361014	Interruptor Termomagnético 1x10A – Icc 4,5KA - Curva C	GENROD	26.567763574	ARS	21
2361614	Interruptor Termomagnético 1x16A – Icc 4,5KA - Curva C	GENROD	26.567763574	ARS	21
2362014	Interruptor Termomagnético 1x20A – Icc 4,5KA - Curva C	GENROD	26.567763574	ARS	21
2362514	Interruptor Termomagnético 1x25A – Icc 4,5KA - Curva C	GENROD	26.567763574	ARS	21
2363214	Interruptor Termomagnético 1x32A – Icc 4,5KA - Curva C	GENROD	30.4830129428	ARS	21
2364014	Interruptor Termomagnético 1x40A – Icc 4,5KA - Curva C	GENROD	30.4830129428	ARS	21
2365014	Interruptor Termomagnético 1x50A – Icc 4,5KA - Curva C	GENROD	30.4830129428	ARS	21
2366314	Interruptor Termomagnético 1x63A – Icc 4,5KA - Curva C	GENROD	30.4830129428	ARS	21
2360224	Interruptor Termomagnético 2x2A – Icc 4,5KA - Curva C	GENROD	53.4151878172	ARS	21
2360624	Interruptor Termomagnético 2x6A – Icc 4,5KA - Curva C	GENROD	53.4151878172	ARS	21
2361024	Interruptor Termomagnético 2x10A – Icc 4,5KA - Curva C	GENROD	53.4151878172	ARS	21
2361624	Interruptor Termomagnético 2x16A – Icc 4,5KA - Curva C	GENROD	53.4151878172	ARS	21
2362024	Interruptor Termomagnético 2x20A – Icc 4,5KA - Curva C	GENROD	53.4151878172	ARS	21
2362524	Interruptor Termomagnético 2x25A – Icc 4,5KA - Curva C	GENROD	53.4151878172	ARS	21
2363224	Interruptor Termomagnético 2x32A – Icc 4,5KA - Curva C	GENROD	57.330437186	ARS	21
2364024	Interruptor Termomagnético 2x40A – Icc 4,5KA - Curva C	GENROD	57.330437186	ARS	21
2365024	Interruptor Termomagnético 2x50A – Icc 4,5KA - Curva C	GENROD	61.525347224	ARS	21
2366324	Interruptor Termomagnético 2x63A – Icc 4,5KA - Curva C	GENROD	61.525347224	ARS	21
2360234	Interruptor Termomagnético 3x2A – Icc 4,5KA - Curva C	GENROD	79.9829513912001	ARS	21
2360634	Interruptor Termomagnético 3x6A – Icc 4,5KA - Curva C	GENROD	79.9829513912001	ARS	21
2361034	Interruptor Termomagnético 3x10A – Icc 4,5KA - Curva C	GENROD	79.9829513912001	ARS	21
2361634	Interruptor Termomagnético 3x16A – Icc 4,5KA - Curva C	GENROD	79.9829513912001	ARS	21
2362034	Interruptor Termomagnético 3x20A – Icc 4,5KA - Curva C	GENROD	79.9829513912001	ARS	21
2362534	Interruptor Termomagnético 3x25A – Icc 4,5KA - Curva C	GENROD	79.9829513912001	ARS	21
2363234	Interruptor Termomagnético 3x32A – Icc 4,5KA - Curva C	GENROD	86.4151467828	ARS	21
2364034	Interruptor Termomagnético 3x40A – Icc 4,5KA - Curva C	GENROD	86.4151467828	ARS	21
2365034	Interruptor Termomagnético 3x50A – Icc 4,5KA - Curva C	GENROD	91.1693781592	ARS	21
2366334	Interruptor Termomagnético 3x63A – Icc 4,5KA - Curva C	GENROD	91.1693781592	ARS	21
2360244	Interruptor Termomagnético 4x2A – Icc 4,5KA - Curva C	GENROD	105.9913936268	ARS	21
2360644	Interruptor Termomagnético 4x6A – Icc 4,5KA - Curva C	GENROD	105.9913936268	ARS	21
2361044	Interruptor Termomagnético 4x10A – Icc 4,5KA - Curva C	GENROD	105.9913936268	ARS	21
2361644	Interruptor Termomagnético 4x16A – Icc 4,5KA - Curva C	GENROD	105.9913936268	ARS	21
2362044	Interruptor Termomagnético 4x20A – Icc 4,5KA - Curva C	GENROD	105.9913936268	ARS	21
2362544	Interruptor Termomagnético 4x25A – Icc 4,5KA - Curva C	GENROD	105.9913936268	ARS	21
2363244	Interruptor Termomagnético 4x32A – Icc 4,5KA - Curva C	GENROD	113.5422316952	ARS	21
2364044	Interruptor Termomagnético 4x40A – Icc 4,5KA - Curva C	GENROD	113.5422316952	ARS	21
2365044	Interruptor Termomagnético 4x50A – Icc 4,5KA - Curva C	GENROD	121.9320517712	ARS	21
2366344	Interruptor Termomagnético 4x63A – Icc 4,5KA - Curva C	GENROD	121.9320517712	ARS	21
2342523	Interruptor Diferencial 2x25A – Sens. 30mA - tipo AC	GENROD	212.2624479228	ARS	21
2344023	Interruptor Diferencial 2x40A – Sens. 30mA - tipo AC	GENROD	212.2624479228	ARS	21
2346323	Interruptor Diferencial 2x63A – Sens. 30mA - tipo AC	GENROD	212.2624479228	ARS	21
2342543	Interruptor Diferencial 4x25A – Sens. 30mA - tipo AC	GENROD	296.1606486828	ARS	21
2344043	Interruptor Diferencial 4x40A – Sens. 30mA - tipo AC	GENROD	296.1606486828	ARS	21
2346343	Interruptor Diferencial 4x63A – Sens. 30mA - tipo AC	GENROD	296.1606486828	ARS	21
288000	Seccionador Bajo carga 160A c/base porta fusibles NH00 Unipolar	GENROD	17904.5908583589	ARS	21
288300	Seccionador Bajo carga 160A c/base porta fusibles NH00 Tripolar	GENROD	53743.8235535629	ARS	21
288301	Seccionador Bajo Carga 160A c/base porta fusibles NH00 Tripolar (Ap.Unipolar)	GENROD	53743.8235535629	ARS	21
288400	Seccionador Bajo Carga 160A c/base porta fusibles NH00 Tetrapolar	GENROD	71618.3900037083	ARS	21
280135	Bases NH tamaño 00	GENROD	8952.29542917943	ARS	21
280137	Bases NH tamaño 01	GENROD	27908.3516912848	ARS	21
280141	Bases NH tamaño 03	GENROD	54645.0606351508	ARS	21
280143	Interceptor tripolar NH00	GENROD	29981.1783797461	ARS	21
JLJC1007	Jabalina Lisa de Acero-Cobre ø3/8" x 750mm	GENROD	12598.8226311331	ARS	21
JLJC1010	Jabalina Lisa de Acero-Cobre ø3/8" x 1000mm	GENROD	14494.2209872573	ARS	21
JLJC1015	Jabalina Lisa de Acero-Cobre ø3/8" x 1500mm	GENROD	21969.893095401	ARS	21
JLJC1020	Jabalina Lisa de Acero-Cobre ø3/8" x 2000mm	GENROD	30795.1249567304	ARS	21
JLJC1210	Jabalina Lisa de Acero-Cobre ø1/2" x 1000mm	GENROD	20883.2035469394	ARS	21
JLJC1215	Jabalina Lisa de Acero-Cobre ø1/2" x 1500mm	GENROD	31112.6528036628	ARS	21
JLJC1220	Jabalina Lisa de Acero-Cobre ø1/2" x 2000mm	GENROD	42618.0274629727	ARS	21
JLJC1230	Jabalina Lisa de Acero-Cobre ø1/2" x 3000mm	GENROD	63628.6671325122	ARS	21
JLJC1610	Jabalina Lisa de Acero-Cobre ø5/8" x 1000mm	GENROD	25099.63336714	ARS	21
JLJC1615	Jabalina Lisa de Acero-Cobre ø5/8" x 1500mm	GENROD	37417.0812894105	ARS	21
JLJC1620	Jabalina Lisa de Acero-Cobre ø5/8" x 2000mm	GENROD	50678.6721014675	ARS	21
JLJC1630	Jabalina Lisa de Acero-Cobre ø5/8" x 3000mm	GENROD	74063.3186496428	ARS	21
JLJC1910	Jabalina Lisa de Acero-Cobre ø3/4" x 1000mm	GENROD	34710.4360277674	ARS	21
JLJC1915	Jabalina Lisa de Acero-Cobre ø3/4" x 1500mm	GENROD	49547.8314554122	ARS	21
JLJC1920	Jabalina Lisa de Acero-Cobre ø3/4" x 2000mm	GENROD	65399.1674638926	ARS	21
JLJC1930	Jabalina Lisa de Acero-Cobre ø3/4" x 3000mm	GENROD	97801.2034913336	ARS	21
ACC25	Cable Acero Cobre 25 mm²	GENROD	7354.5517174187	ARS	21
ACC35	Cable Acero Cobre 35 mm²	GENROD	10607.9209649733	ARS	21
ACC50	Cable Acero Cobre 50 mm²	GENROD	15272.6496972386	ARS	21
ACC70	Cable Acero Cobre 70 mm²	GENROD	21029.5573523988	ARS	21
ACC95	Cable Acero Cobre 95 mm²	GENROD	29465.781448098	ARS	21
JLJCA1215	Jabalina Acoplable de Acero-Cobre ø1/2" x 1500mm	GENROD	36451.9253103947	ARS	21
JLJCA1230	Jabalina Acoplable de Acero-Cobre ø1/2" x 3000mm	GENROD	67743.3074235679	ARS	21
JLJCA1615	Jabalina Acoplable de Acero-Cobre ø5/8" x 1500mm	GENROD	41569.1732802298	ARS	21
JLJCA1630	Jabalina Acoplable de Acero-Cobre ø5/8" x 3000mm	GENROD	79241.953172282	ARS	21
JLJCA1915	Jabalina Acoplable de Acero-Cobre ø3/4" x 1500mm	GENROD	53654.9164784305	ARS	21
JLJCA1930	Jabalina Acoplable de Acero-Cobre ø3/4" x 3000mm	GENROD	102755.688557941	ARS	21
MT-1	Tomacable Normalizado T1	GENROD	15162.4490298489	ARS	21
MT-2	Tomacable Normalizado T2	GENROD	19909.105199895	ARS	21
MT-22	Tomacable Normalizado T22	GENROD	22159.3650516521	ARS	21
MT-3	Tomacable Normalizado T3	GENROD	27327.5815679741	ARS	21
MT-4	Tomacable Normalizado T4	GENROD	33592.3153837595	ARS	21
JLJCC1010VA	Conj. Agrafado- Jab. 3/8" x 1000mm c/cable VyA - 6 mm²	GENROD	35520.177782232	ARS	21
JLJCC1215VA	Conj. Agrafado- Jab. 1/2" x1500mm c/cable VyA - 6 mm²	GENROD	55676.8065486501	ARS	21
JLJCC1615VA	Conj. Agrafado- Jab. 5/8" x 1500mm c/cable VyA-6 mm²	GENROD	65244.5205712515	ARS	21
JLJCC1620VA	Conj. Agrafado- Jab. 5/8" x 2000mm c/cable VyA - 6 mm²	GENROD	79127.2075389636	ARS	21
JLJCC1010	Conj. Agrafado - Jab. 3/8" x 1000mm c/CableDesn. 6mm²	GENROD	35520.177782232	ARS	21
JLJCC1215	Conj. Agrafado - Jab. 1/2" x1500mm c/CableDesn. 6mm²	GENROD	55676.8065486501	ARS	21
JLJCC1615	Conj. Agrafado - Jab. 5/8" x 1500mm c/CableDesn. 6mm²	GENROD	65244.5205712515	ARS	21
JLJCC1620	Conj. Agrafado - Jab. 5/8" x 2000mm c/CableDesn. 6mm²	GENROD	79127.2075389636	ARS	21
JLJC1615VA6S	Conj. Soldado Jab. -5/8x1500-IRAM C/2Mts. Cable V/A 6mm	GENROD	75268.1773122523	ARS	21
JL1007+M10	Jabalina + Tomacable - 3/8" x 750mm	GENROD	12307.010240776	ARS	21
JL1010+M10	Jabalina + Tomacable - 3/8" x 1000mm	GENROD	13835.8231550646	ARS	21
JL1015+M10	Jabalina + Tomacable - 3/8" x 1500mm	GENROD	19866.2895549524	ARS	21
JL1020+M10	Jabalina + Tomacable - 3/8" x 2000mm	GENROD	26985.3835082542	ARS	21
JL1210+M12	Jabalina + Tomacable - 1/2" x 1000mm	GENROD	19735.0266103907	ARS	21
JL1215+M12	Jabalina + Tomacable - 1/2" x 1500mm	GENROD	27986.7098411196	ARS	21
JL1220+M12	Jabalina + Tomacable - 1/2" x 2000mm	GENROD	37267.7737479768	ARS	21
JL1230+M12	Jabalina + Tomacable - 1/2" x 3000mm	GENROD	54216.3033901361	ARS	21
JL1610+M16	Jabalina + Tomacable - 5/8" x 1000mm	GENROD	23615.4806456548	ARS	21
JL1615+M16	Jabalina + Tomacable - 5/8" x 1500mm	GENROD	33551.6689271011	ARS	21
JL1620+M16	Jabalina + Tomacable - 5/8" x 2000mm	GENROD	44249.2201617216	ARS	21
JL1630+M16	Jabalina + Tomacable - 5/8" x 3000mm	GENROD	63112.8036620087	ARS	21
JL1910+M19	Jabalina + Tomacable - 3/4" x 1000mm	GENROD	32057.8901251801	ARS	21
JL1915+M19	Jabalina + Tomacable - 3/4" x 1500mm	GENROD	44026.7873648983	ARS	21
JL1920+M19	Jabalina + Tomacable - 3/4" x 2000mm	GENROD	56813.4538313709	ARS	21
JL1930+M19	Jabalina + Tomacable - 3/4" x 3000mm	GENROD	82951.0118203298	ARS	21
M-10	Mordaza para Jabalina de PAT ø3/8"	GENROD	2947.86548111246	ARS	21
M-12	Mordaza para Jabalina de PAT ø1/2"	GENROD	3972.54804992163	ARS	21
M-16	Mordaza para Jabalina de PAT ø5/8"	GENROD	4631.70337643578	ARS	21
M-19	Mordaza para Jabalina de PAT ø3/4"	GENROD	5579.91670025512	ARS	21
BA12	Bujes de Acople p/Jabalina ø1/2" (M14)	GENROD	14663.7349795734	ARS	21
BA16	Bujes de Acople p/Jabalina ø5/8" (M16)	GENROD	16926.140564144	ARS	21
BA19	Bujes de Acople p/Jabalina ø3/4" (M18)	GENROD	23266.4719003838	ARS	21
SU12	Sufridera de Acople p/Jabalina ø1/2" (M14)	GENROD	5926.31334616631	ARS	21
SU16	Sufridera de Acople p/Jabalina ø5/8" (M16)	GENROD	6496.00656431327	ARS	21
SU19	Sufridera de Acople p/Jabalina ø3/4" (M18)	GENROD	9004.18717187059	ARS	21
CI1	Caja de Inspeccion Fundicion Gris 25x25	GENROD	45363.5595265329	ARS	21
CI2	Caja de Inspeccion Fundicion Gris 15x15	GENROD	21133.968379314	ARS	21
CI7	Caja de Inspecc. Fundicion Aluminio 15x15	GENROD	10794.5984312155	ARS	21
CI3	Caja de Inspecc. S/B.Neutro-Mat. Aislante - 25x25cm	GENROD	10966.3752445787	ARS	21
CI6	Caja de Inspecc. S/B.Neutro-Mat. Aislante - 15x15cm	GENROD	5218.02958532757	ARS	21
CI9	Caja de Inspecc Eco. S/B.Neutro-Mat. Aislante - 15x15cm	GENROD	1893.2647851808	ARS	21
A-6	Gel-Mejorador de Suelos x 12Kg.	GENROD	24795.2191136343	ARS	21
MSXBC2525	Molde p/Sold-Cruce Cables Horiz. Enteros-XBC 25x25	GENROD	499649.959806292	ARS	21
MSXBC3535	Molde p/Sold-Cruce Cables Horiz. Enteros-XBC 35x35	GENROD	499649.959806292	ARS	21
MSXBC3525	Molde p/Sold-Cruce Cables Horiz. Enteros-XBC 35x25	GENROD	499649.959806292	ARS	21
MSXBC5050	Molde p/Sold-Cruce Cables Horiz. Enteros-XBC 50x50	GENROD	499649.959806292	ARS	21
MSXBC5035	Molde p/Sold-Cruce Cables Horiz. Enteros-XBC 50x35	GENROD	499649.959806292	ARS	21
MSXBC5025	Molde p/Sold-Cruce Cables Horiz. Enteros-XBC 50x25	GENROD	499649.959806292	ARS	21
MSXBC7070	Molde p/Sold-Cruce Cables Horiz. Enteros-XBC 70x70	GENROD	499649.959806292	ARS	21
MSXBC7050	Molde p/Sold-Cruce Cables Horiz. Enteros-XBC 70x50	GENROD	499649.959806292	ARS	21
MSXBC7035	Molde p/Sold-Cruce Cables Horiz. Enteros-XBC 70x35	GENROD	499649.959806292	ARS	21
MSXBC9595	Molde p/Sold-Cruce Cables Horiz. Enteros-XBC 95x95	GENROD	650253.57982114	ARS	21
MSXBC9570	Molde p/Sold-Cruce Cables Horiz. Enteros-XBC 95x70	GENROD	650253.57982114	ARS	21
MSXBC9550	Molde p/Sold-Cruce Cables Horiz. Enteros-XBC 95x50	GENROD	650253.57982114	ARS	21
MSXBC9535	Molde p/Sold-Cruce Cables Horiz. Enteros-XBC 95x35	GENROD	650253.57982114	ARS	21
MSXBC120120	Molde p/Sold-Cruce Cables Horiz. Enteros-XBC 120X120	GENROD	650253.57982114	ARS	21
MSXBC12095	Molde p/Sold-Cruce Cables Horiz. Enteros-XBC 120x95	GENROD	650253.57982114	ARS	21
MSXBC12070	Molde p/Sold-Cruce Cables Horiz. Enteros-XBC 120x70	GENROD	650253.57982114	ARS	21
MSXBC12050	Molde p/Sold-Cruce Cables Horiz. Enteros-XBC 120x50	GENROD	650253.57982114	ARS	21
MSXBC12035	Molde p/Sold-Cruce Cables Horiz. Enteros-XBC 120x35	GENROD	650253.57982114	ARS	21
MSXAC2525	Molde p/Sold-Cruce Cables Horiz. Cortados-XAC 25x25	GENROD	319153.159739585	ARS	21
MSXAC3535	Molde p/Sold-Cruce Cables Horiz. Cortados-XAC 35x35	GENROD	319153.159739585	ARS	21
MSXAC3525	Molde p/Sold-Cruce Cables Horiz. Cortados-XAC 35x25	GENROD	319153.159739585	ARS	21
MSXAC5050	Molde p/Sold-Cruce Cables Horiz. Cortados-XAC 50x50	GENROD	319153.159739585	ARS	21
MSXAC5035	Molde p/Sold-Cruce Cables Horiz. Cortados-XAC 50x35	GENROD	319153.159739585	ARS	21
MSXAC5025	Molde p/Sold-Cruce Cables Horiz. Cortados-XAC 50x25	GENROD	319153.159739585	ARS	21
MSXAC7070	Molde p/Sold-Cruce Cables Horiz. Cortados-XAC 70x70	GENROD	319153.159739585	ARS	21
MSXAC7050	Molde p/Sold-Cruce Cables Horiz. Cortados-XAC 70x50	GENROD	319153.159739585	ARS	21
MSXAC7035	Molde p/Sold-Cruce Cables Horiz. Cortados-XAC 70x35	GENROD	319153.159739585	ARS	21
MSXAC9595	Molde p/Sold-Cruce Cables Horiz. Cortados-XAC 95x95	GENROD	437477.492589971	ARS	21
MSXAC9570	Molde p/Sold-Cruce Cables Horiz. Cortados-XAC 95x70	GENROD	437477.492589971	ARS	21
MSXAC9550	Molde p/Sold-Cruce Cables Horiz. Cortados-XAC 95x50	GENROD	437477.492589971	ARS	21
MSXAC9535	Molde p/Sold-Cruce Cables Horiz. Cortados-XAC 95x35	GENROD	437477.492589971	ARS	21
MSXAC120120	Molde p/Sold-Cruce Cables Horiz. Cortados-XAC 120X120	GENROD	437477.492589971	ARS	21
MSXAC12095	Molde p/Sold-Cruce Cables Horiz. Cortados-XAC 120x95	GENROD	437477.492589971	ARS	21
MSXAC12070	Molde p/Sold-Cruce Cables Horiz. Cortados-XAC 120x70	GENROD	437477.492589971	ARS	21
MSXAC12050	Molde p/Sold-Cruce Cables Horiz. Cortados-XAC 120x50	GENROD	437477.492589971	ARS	21
MSXAC12035	Molde p/Sold-Cruce Cables Horiz. Cortados-XAC 120x35	GENROD	437477.492589971	ARS	21
MSTAC2525	Molde p/Sold. TipoT"-Cab.Pasante 25 - Deriv.25mm2"	GENROD	319153.159739585	ARS	21
MSTAC3535	Molde p/Sold. TipoT"-Cab.Pasante 35 - Deriv.35mm2"	GENROD	319153.159739585	ARS	21
MSTAC3525	Molde p/Sold. TipoT"-Cab.Pasante 35 - Deriv.25mm2"	GENROD	319153.159739585	ARS	21
MSTAC5050	Molde p/Sold. TipoT"-Cab.Pasante 50 - Deriv.50mm2"	GENROD	319153.159739585	ARS	21
MSTAC5035	Molde p/Sold. TipoT"-Cab.Pasante 50 - Deriv.35mm2"	GENROD	319153.159739585	ARS	21
MSTAC5025	Molde p/Sold. TipoT"-Cab.Pasante 50 - Deriv.25mm2"	GENROD	319153.159739585	ARS	21
MSTAC7070	Molde p/Sold. TipoT"-Cab.Pasante 70 - Deriv.70mm2"	GENROD	319153.159739585	ARS	21
MSTAC7050	Molde p/Sold. TipoT"-Cab.Pasante 70 - Deriv.50mm2"	GENROD	319153.159739585	ARS	21
MSTAC7035	Molde p/Sold. TipoT"-Cab.Pasante 70 - Deriv.35mm2"	GENROD	319153.159739585	ARS	21
MSTAC7025	Molde p/Sold. TipoT"-Cab.Pasante 70 - Deriv.25mm2"	GENROD	319153.159739585	ARS	21
MSTAC9595	Molde p/Sold. TipoT"-Cab.Pasante 95 - Deriv.95mm2"	GENROD	437477.492589971	ARS	21
MSTAC9570	Molde p/Sold. TipoT"-Cab.Pasante 95 - Deriv.70mm2"	GENROD	437477.492589971	ARS	21
MSTAC9550	Molde p/Sold. TipoT"-Cab.Pasante 95 - Deriv.50mm2"	GENROD	437477.492589971	ARS	21
MSTAC9535	Molde p/Sold. TipoT"-Cab.Pasante 95 - Deriv.35mm2"	GENROD	437477.492589971	ARS	21
MSTAC120120	Molde p/Sold. TipoT"-Cab.Pasante 120-Deriv.120mm2"	GENROD	437477.492589971	ARS	21
MSTAC12095	Molde p/Sold. TipoT"-Cab.Pasante 120- Deriv.95mm2"	GENROD	437477.492589971	ARS	21
MSTAC12070	Molde p/Sold. TipoT"-Cab.Pasante120 - Deriv.70mm2"	GENROD	437477.492589971	ARS	21
MSTAC12050	Molde p/Sold. TipoT"-Cab.Pasante120 - Deriv.50mm2"	GENROD	437477.492589971	ARS	21
MSTAC12035	Molde p/Sold. TipoT"-Cab.Pasante120 - Deriv.35mm2"	GENROD	437477.492589971	ARS	21
MSPTC2525	Molde PTC p/Sold. Tipo Paralelo p/Cables 25x25mm2	GENROD	319153.159739585	ARS	21
MSPTC3535	Molde PTC p/Sold. Tipo Paralelo p/Cables 35x35mm2	GENROD	319153.159739585	ARS	21
MSPTC3525	Molde PTC p/Sold. Tipo Paralelo p/Cables 35x25mm2	GENROD	319153.159739585	ARS	21
MSPTC5050	Molde PTC p/Sold. Tipo Paralelo p/Cables 50x50mm2	GENROD	319153.159739585	ARS	21
MSPTC5035	Molde PTC p/Sold. Tipo Paralelo p/Cables 50x35mm2	GENROD	319153.159739585	ARS	21
MSPTC5025	Molde PTC p/Sold. Tipo Paralelo p/Cables 50x25mm2	GENROD	319153.159739585	ARS	21
MSPTC7070	Molde PTC p/Sold. Tipo Paralelo p/Cables 70x70mm2	GENROD	319153.159739585	ARS	21
MSPTC7050	Molde PTC p/Sold. Tipo Paralelo p/Cables 70x50mm2	GENROD	319153.159739585	ARS	21
MSPTC7035	Molde PTC p/Sold. Tipo Paralelo p/Cables 70x35mm2	GENROD	319153.159739585	ARS	21
MSPTC7025	Molde PTC p/Sold. Tipo Paralelo p/Cables 70x25mm2	GENROD	319153.159739585	ARS	21
MSPTC9595	Molde PTC p/Sold. Tipo Paralelo p/Cables 95x95mm2	GENROD	437477.492589971	ARS	21
MSPTC9570	Molde PTC p/Sold. Tipo Paralelo p/Cables 95x70mm2	GENROD	437477.492589971	ARS	21
MSPTC9550	Molde PTC p/Sold. Tipo Paralelo p/Cables 95x50mm2	GENROD	437477.492589971	ARS	21
MSPTC9535	Molde PTC p/Sold. Tipo Paralelo p/Cables 95x35mm2	GENROD	437477.492589971	ARS	21
MSPTC120120	Molde PTC p/Sold. Tipo Paralelo p/Cables120x120mm2	GENROD	437477.492589971	ARS	21
MSPTC12095	Molde PTC p/Sold. Tipo Paralelo p/Cables 120X95mm2	GENROD	437477.492589971	ARS	21
MSPTC12070	Molde PTC p/Sold. Tipo Paralelo p/Cables 120x70mm2	GENROD	437477.492589971	ARS	21
MSPTC12050	Molde PTC p/Sold. Tipo Paralelo p/Cables 120x50mm2	GENROD	437477.492589971	ARS	21
MSPTC12035	Molde PTC p/Sold. Tipo Paralelo p/Cables 120x35mm2	GENROD	437477.492589971	ARS	21
MSSSC16	Molde p/Sold. Tipo Lineal p/Cable Horiz. 16mm2	GENROD	319153.159739585	ARS	21
MSSSC25	Molde p/Sold. Tipo Lineal p/Cable Horiz. 25mm2	GENROD	319153.159739585	ARS	21
MSSSC35	Molde p/Sold. Tipo Lineal p/Cable Horiz. 35mm2	GENROD	319153.159739585	ARS	21
MSSSC50	Molde p/Sold. Tipo Lineal p/Cable Horiz. 50mm2	GENROD	319153.159739585	ARS	21
MSSSC70	Molde p/Sold. Tipo Lineal p/Cable Horiz. 70mm2	GENROD	319153.159739585	ARS	21
MSSSC95	Molde p/Sold. Tipo Lineal p/Cable Horiz. 95mm2	GENROD	437477.492589971	ARS	21
MSSSC120	Molde p/Sold. Tipo Lineal p/Cable Horiz. 120mm2	GENROD	437477.492589971	ARS	21
MSSSC150	Molde p/Sold. Tipo Lineal p/Cable Horiz. 150mm2	GENROD	437477.492589971	ARS	21
MSGTC1225	Molde p/Sold. GT - Jabalina 1/2" - cable pasante 25mm2	GENROD	319153.159739585	ARS	21
MSGTC1235	Molde p/Sold. GT - Jabalina 1/2" - cable pasante 35mm2	GENROD	319153.159739585	ARS	21
MSGTC1250	Molde p/Sold. GT - Jabalina 1/2" - cable pasante 50mm2	GENROD	319153.159739585	ARS	21
MSGTC1270	Molde p/Sold. GT - Jabalina 1/2" - cable pasante 70mm2	GENROD	319153.159739585	ARS	21
MSGTC1295	Molde p/Sold. GT - Jabalina 1/2" - cable pasante 95mm2	GENROD	437477.492589971	ARS	21
MSGTC12120	Molde p/Sold. GT - Jabalina 1/2" - cable pasante 120mm2	GENROD	437477.492589971	ARS	21
MSGTC12150	Molde p/Sold. GT - Jabalina 1/2" - cable pasante 150mm2	GENROD	437477.492589971	ARS	21
MSGTC5825	Molde p/Sold. GT - Jabalina 5/8" - cable pasante 25mm2	GENROD	319153.159739585	ARS	21
MSGTC5835	Molde p/Sold. GT - Jabalina 5/8" - cable pasante 35mm2	GENROD	319153.159739585	ARS	21
MSGTC5850	Molde p/Sold. GT - Jabalina 5/8" - cable pasante 50mm2	GENROD	319153.159739585	ARS	21
MSGTC5870	Molde p/Sold. GT - Jabalina 5/8" - cable pasante 70mm2	GENROD	319153.159739585	ARS	21
MSGTC5895	Molde p/Sold. GT - Jabalina 5/8" - cable pasante 95mm2	GENROD	437477.492589971	ARS	21
MSGTC58120	Molde p/Sold. GT - Jabalina 5/8" - cable pasante 120mm2	GENROD	437477.492589971	ARS	21
MSGTC58150	Molde p/Sold. GT - Jabalina 5/8" - cable pasante 150mm2	GENROD	437477.492589971	ARS	21
MSGTC3425	Molde p/Sold. GT - Jabalina 3/4" - cable pasante 25mm2	GENROD	319153.159739585	ARS	21
MSGTC3435	Molde p/Sold. GT - Jabalina 3/4" - cable pasante 35mm2	GENROD	319153.159739585	ARS	21
MSGTC3450	Molde p/Sold. GT - Jabalina 3/4" - cable pasante 50mm2	GENROD	319153.159739585	ARS	21
MSGTC3470	Molde p/Sold. GT - Jabalina 3/4" - cable pasante 70mm2	GENROD	319153.159739585	ARS	21
MSGTC3495	Molde p/Sold. GT - Jabalina 3/4" - cable pasante 95mm2	GENROD	437477.492589971	ARS	21
MSGTC34120	Molde p/Sold. GT - Jabalina 3/4" - cable pasante 120mm2	GENROD	437477.492589971	ARS	21
MSGTC34150	Molde p/Sold. GT - Jabalina 3/4" - cable pasante 150mm2	GENROD	437477.492589971	ARS	21
MSGRC1225	Molde p/Sold. GR - Jabalina 1/2" - cable derivado 25mm2	GENROD	319153.159739585	ARS	21
MSGRC1235	Molde p/Sold. GR - Jabalina 1/2" - cable derivado 35mm2	GENROD	319153.159739585	ARS	21
MSGRC1250	Molde p/Sold. GR - Jabalina 1/2" - cable derivado 50mm2	GENROD	319153.159739585	ARS	21
MSGRC1270	Molde p/Sold. GR - Jabalina 1/2" - cable derivado 70mm2	GENROD	319153.159739585	ARS	21
MSGRC1295	Molde p/Sold. GR - Jabalina 1/2" - cable derivado 95mm2	GENROD	437477.492589971	ARS	21
MSGRC12120	Molde p/Sold. GR - Jabalina 1/2" - cable derivado 120mm2	GENROD	437477.492589971	ARS	21
MSGRC12150	Molde p/Sold. GR - Jabalina 1/2" - cable derivado 150mm2	GENROD	437477.492589971	ARS	21
MSGRC5825	Molde p/Sold. GR - Jabalina 5/8" - cable derivado 25mm2	GENROD	319153.159739585	ARS	21
MSGRC5835	Molde p/Sold. GR - Jabalina 5/8" - cable derivado 35mm2	GENROD	319153.159739585	ARS	21
MSGRC5850	Molde p/Sold. GR - Jabalina 5/8" - cable derivado 50mm2	GENROD	319153.159739585	ARS	21
MSGRC5870	Molde p/Sold. GR - Jabalina 5/8" - cable derivado 70mm2	GENROD	319153.159739585	ARS	21
MSGRC5895	Molde p/Sold. GR - Jabalina 5/8" - cable derivado 95mm2	GENROD	437477.492589971	ARS	21
MSGRC58120	Molde p/Sold. GR - Jabalina 5/8" - cable derivado 120mm2	GENROD	437477.492589971	ARS	21
MSGRC58150	Molde p/Sold. GR - Jabalina 5/8" - cable derivado 150mm2	GENROD	437477.492589971	ARS	21
MSGRC3425	Molde p/Sold. GR - Jabalina 3/4" - cable derivado 25mm2	GENROD	319153.159739585	ARS	21
MSGRC3435	Molde p/Sold. GR - Jabalina 3/4" - cable derivado 35mm2	GENROD	319153.159739585	ARS	21
MSGRC3450	Molde p/Sold. GR - Jabalina 3/4" - cable derivado 50mm2	GENROD	319153.159739585	ARS	21
MSGRC3470	Molde p/Sold. GR - Jabalina 3/4" - cable derivado 70mm2	GENROD	319153.159739585	ARS	21
MSGRC3495	Molde p/Sold. GR - Jabalina 3/4" - cable derivado 95mm2	GENROD	437477.492589971	ARS	21
MSGRC34120	Molde p/Sold. GR - Jabalina 3/4" - cable derivado 120mm2	GENROD	437477.492589971	ARS	21
MSGRC34150	Molde p/Sold. GR - Jabalina 3/4" - cable derivado 150mm2	GENROD	437477.492589971	ARS	21
MSGSC1225	Molde p/Sold. GS - Jabalina 1/2" - cable paralelo 25mm2	GENROD	319153.159739585	ARS	21
MSGSC1235	Molde p/Sold. GS - Jabalina 1/2" - cable paralelo 35mm2	GENROD	319153.159739585	ARS	21
MSGSC1250	Molde p/Sold. GS - Jabalina 1/2" - cable paralelo 50mm2	GENROD	319153.159739585	ARS	21
MSGSC1270	Molde p/Sold. GS - Jabalina 1/2" - cable paralelo 70mm2	GENROD	319153.159739585	ARS	21
MSGSC1295	Molde p/Sold. GS - Jabalina 1/2" - cable paralelo 95mm2	GENROD	437477.492589971	ARS	21
MSGSC5825	Molde p/Sold. GS - Jabalina 5/8" - cable paralelo 25mm2	GENROD	319153.159739585	ARS	21
MSGSC5835	Molde p/Sold. GS - Jabalina 5/8" - cable paralelo 35mm2	GENROD	319153.159739585	ARS	21
MSGSC5850	Molde p/Sold. GS - Jabalina 5/8" - cable paralelo 50mm2	GENROD	319153.159739585	ARS	21
MSGSC5870	Molde p/Sold. GS - Jabalina 5/8" - cable paralelo 70mm2	GENROD	319153.159739585	ARS	21
MSGSC5895	Molde p/Sold. GS - Jabalina 5/8" - cable paralelo 95mm2	GENROD	437477.492589971	ARS	21
MSGSC3425	Molde p/Sold. GS - Jabalina 3/4" - cable paralelo 25mm2	GENROD	319153.159739585	ARS	21
MSGSC3435	Molde p/Sold. GS - Jabalina 3/4" - cable paralelo 35mm2	GENROD	319153.159739585	ARS	21
MSGSC3450	Molde p/Sold. GS - Jabalina 3/4" - cable paralelo 50mm2	GENROD	319153.159739585	ARS	21
MSGSC3470	Molde p/Sold. GS - Jabalina 3/4" - cable paralelo 70mm2	GENROD	319153.159739585	ARS	21
MSGSC3495	Molde p/Sold. GS - Jabalina 3/4" - cable paralelo 95mm2	GENROD	437477.492589971	ARS	21
MSGYC1225	Molde p/Sold. GY - Jabalina 1/2" - cable derivado 25mm2	GENROD	739903.670452589	ARS	21
MSGYC1235	Molde p/Sold. GY - Jabalina 1/2" - cable derivado 35mm2	GENROD	739903.670452589	ARS	21
MSGYC1250	Molde p/Sold. GY - Jabalina 1/2" - cable derivado 50mm2	GENROD	739903.670452589	ARS	21
MSGYC1270	Molde p/Sold. GY - Jabalina 1/2" - cable derivado 70mm2	GENROD	739903.670452589	ARS	21
MSGYC1295	Molde p/Sold. GY - Jabalina 1/2" - cable derivado 95mm2	GENROD	739903.670452589	ARS	21
MSGYC12120	Molde p/Sold. GY - Jabalina 1/2" - cable derivado 120mm2	GENROD	739903.670452589	ARS	21
MSGYC12150	Molde p/Sold. GY - Jabalina 1/2" - cable derivado 150mm2	GENROD	739903.670452589	ARS	21
MSGYC5825	Molde p/Sold. GY - Jabalina 5/8" - cable derivado 25mm2	GENROD	739903.670452589	ARS	21
MSGYC5835	Molde p/Sold. GY - Jabalina 5/8" - cable derivado 35mm2	GENROD	739903.670452589	ARS	21
MSGYC5850	Molde p/Sold. GY - Jabalina 5/8" - cable derivado 50mm2	GENROD	739903.670452589	ARS	21
MSGYC5870	Molde p/Sold. GY - Jabalina 5/8" - cable derivado 70mm2	GENROD	739903.670452589	ARS	21
MSGYC5895	Molde p/Sold. GY - Jabalina 5/8" - cable derivado 95mm2	GENROD	739903.670452589	ARS	21
MSGYC58120	Molde p/Sold. GY - Jabalina 5/8" - cable derivado 120mm2	GENROD	739903.670452589	ARS	21
MSGYC58150	Molde p/Sold. GY - Jabalina 5/8" - cable derivado 150mm2	GENROD	739903.670452589	ARS	21
MSGYC3425	Molde p/Sold. GY - Jabalina 3/4" - cable derivado 25mm2	GENROD	739903.670452589	ARS	21
MSGYC3435	Molde p/Sold. GY - Jabalina 3/4" - cable derivado 35mm2	GENROD	739903.670452589	ARS	21
MSGYC3450	Molde p/Sold. GY - Jabalina 3/4" - cable derivado 50mm2	GENROD	739903.670452589	ARS	21
MSGYC3470	Molde p/Sold. GY - Jabalina 3/4" - cable derivado 70mm2	GENROD	739903.670452589	ARS	21
MSGYC3495	Molde p/Sold. GY - Jabalina 3/4" - cable derivado 95mm2	GENROD	739903.670452589	ARS	21
MSGYC34120	Molde p/Sold. GY - Jabalina 3/4" - cable derivado 120mm2	GENROD	739903.670452589	ARS	21
MSGYC34150	Molde p/Sold. GY - Jabalina 3/4" - cable derivado 150mm2	GENROD	739903.670452589	ARS	21
C-15	Cartucho para Soldadura N°15	GENROD	5891.49904241881	ARS	21
C-25	Cartucho para Soldadura N°25	GENROD	7418.67136313869	ARS	21
C-32	Cartucho para Soldadura N°32	GENROD	8268.12781408516	ARS	21
C-45	Cartucho para Soldadura N°45	GENROD	9899.15608456759	ARS	21
C-65	Cartucho para Soldadura N°65	GENROD	13027.1535220851	ARS	21
C-90	Cartucho para Soldadura N°90	GENROD	15481.1452660976	ARS	21
C-115	Cartucho para Soldadura N°115	GENROD	20440.8683216153	ARS	21
C-150	Cartucho para Soldadura N°150	GENROD	25770.0727591098	ARS	21
C-200	Cartucho para Soldadura N°200	GENROD	32514.7384287435	ARS	21
C-250	Cartucho para Soldadura N°250	GENROD	38524.5573112211	ARS	21
A-3	Cepillo para cable T-314	GENROD	149546.886450657	ARS	21
A-3P	Cepillo plano de Acero	GENROD	104650.8840138	ARS	21
A-2G	Masilla - Paquete de 1Kg.	GENROD	94886.1928332091	ARS	21
A-2	Masilla - Paquete de 1/2 Kg.	GENROD	66653.8673907392	ARS	21
A-1C	Limpiador de Crisol p/cartucho C-65 o menores	GENROD	27489.2177159663	ARS	21
A-1G	Limpiador de Crisol p/cartucho C-90 o mayores	GENROD	31734.7898113249	ARS	21
A-4	Chispero	GENROD	90943.9276477905	ARS	21
A-PI	Polvo de Ignicion	GENROD	3962.96101241564	ARS	21
ML1	Manija L-160 para Molde de Sold. Cuproalum.	GENROD	232822.227580731	ARS	21
A-PLACA2B-162	Placa de PAT de 2 agujeros	GENROD	47339.240466842	ARS	21
A-PLACA1B-164	Placa de PAT de 4 agujeros	GENROD	70990.4547476816	ARS	21
906062V	Gab Q Energy vacío apto p/equipar pta vidrio - 600x600x200	GENROD	316381.140961288	ARS	21
906092V	Gab Q Energy vacío apto p/equipar pta vidrio - 600x900x200	GENROD	413743.858289236	ARS	21
906122V	Gab Q Energy vacío apto p/equipar pta vidrio - 600x1200x200	GENROD	506252.909355668	ARS	21
906152V	Gab Q Energy vacío apto p/equipar pta vidrio - 600x1500x200	GENROD	599295.508187793	ARS	21
906182V	Gab Q Energy vacío apto p/equipar pta vidrio - 600x1800x200	GENROD	699846.512228459	ARS	21
906063V	Gab Q Energy vacío apto p/equipar pta vidrio - 600x600x300	GENROD	410066.233933951	ARS	21
906093V	Gab Q Energy vacío apto p/equipar pta vidrio - 600x900x300	GENROD	491835.488209079	ARS	21
906123V	Gab Q Energy vacío apto p/equipar pta vidrio - 600x1200x300	GENROD	592920.118962086	ARS	21
906153V	Gab Q Energy vacío apto p/equipar pta vidrio - 600x1500x300	GENROD	690550.544374887	ARS	21
906183V	Gab Q Energy vacío apto p/equipar pta vidrio - 600x1800x300	GENROD	765079.706783966	ARS	21
906124V	Gab Q Energy vacío apto p/equipar pta vidrio - 600x1200x400	GENROD	610485.642977337	ARS	21
906154V	Gab Q Energy vacío apto p/equipar pta vidrio - 600x1500x400	GENROD	710927.253278817	ARS	21
906184V	Gab Q Energy vacío apto p/equipar pta vidrio - 600x1800x400	GENROD	818058.460466787	ARS	21
906062C	Gab Q Energy vacío apto p/equipar pta ciega - 600x600x200	GENROD	206546.379482009	ARS	21
906092C	Gab Q Energy vacío apto p/equipar pta ciega - 600x900x200	GENROD	265073.635194799	ARS	21
906122C	Gab Q Energy vacío apto p/equipar pta ciega - 600x1200x200	GENROD	319654.953209813	ARS	21
906152C	Gab Q Energy vacío apto p/equipar pta ciega - 600x1500x200	GENROD	355049.577783901	ARS	21
906182C	Gab Q Energy vacío apto p/equipar pta ciega - 600x1800x200	GENROD	416158.204691766	ARS	21
906063C	Gab Q Energy vacío apto p/equipar pta ciega - 600x600x300	GENROD	285666.815808746	ARS	21
906093C	Gab Q Energy vacío apto p/equipar pta ciega - 600x900x300	GENROD	326476.680470239	ARS	21
906123C	Gab Q Energy vacío apto p/equipar pta ciega - 600x1200x300	GENROD	386601.868978513	ARS	21
906153C	Gab Q Energy vacío apto p/equipar pta ciega - 600x1500x300	GENROD	428101.885240651	ARS	21
906183C	Gab Q Energy vacío apto p/equipar pta ciega - 600x1800x300	GENROD	457118.778505127	ARS	21
906124C	Gab Q Energy vacío apto p/equipar pta ciega - 600x1200x400	GENROD	387479.413607	ARS	21
906154C	Gab Q Energy vacío apto p/equipar pta ciega - 600x1500x400	GENROD	421170.764241039	ARS	21
906184C	Gab Q Energy vacío apto p/equipar pta ciega - 600x1800x400	GENROD	484307.951596067	ARS	21
903062C	Gab Q Energy vacío apto p/equipar pta ciega - 300x600x200	GENROD	174046.96741256	ARS	21
903092C	Gab Q Energy vacío apto p/equipar pta ciega - 300x900x200	GENROD	239120.87533488	ARS	21
903122C	Gab Q Energy vacío apto p/equipar pta ciega - 300x1200x200	GENROD	303548.24037318	ARS	21
903152C	Gab Q Energy vacío apto p/equipar pta ciega - 300x1500x200	GENROD	445842.5152423	ARS	21
903182C	Gab Q Energy vacío apto p/equipar pta ciega - 300x1800x200	GENROD	512295.96899866	ARS	21
903063C	Gab Q Energy vacío apto p/equipar pta ciega - 300x600x300	GENROD	208111.90404488	ARS	21
903093C	Gab Q Energy vacío apto p/equipar pta ciega - 300x900x300	GENROD	282722.13766588	ARS	21
903123C	Gab Q Energy vacío apto p/equipar pta ciega - 300x1200x300	GENROD	356029.52788282	ARS	21
903153C	Gab Q Energy vacío apto p/equipar pta ciega - 300x1500x300	GENROD	516220.74821372	ARS	21
903183C	Gab Q Energy vacío apto p/equipar pta ciega - 300x1800x300	GENROD	592074.12662178	ARS	21
903124C	Gab Q Energy vacío apto p/equipar pta ciega - 300x1200x400	GENROD	409189.60925348	ARS	21
903154C	Gab Q Energy vacío apto p/equipar pta ciega - 300x1500x400	GENROD	594089.70289372	ARS	21
903184C	Gab Q Energy vacío apto p/equipar pta ciega - 300x1800x400	GENROD	678217.78995168	ARS	21
907092C	Gab Q Energy vacío apto p/equipar pta ciega - 750x900x200	GENROD	327332.698979252	ARS	21
907122C	Gab Q Energy vacío apto p/equipar pta ciega - 750x1200x200	GENROD	392156.186744916	ARS	21
907152C	Gab Q Energy vacío apto p/equipar pta ciega - 750x1500x200	GENROD	452582.214614837	ARS	21
907182C	Gab Q Energy vacío apto p/equipar pta ciega - 750x1800x200	GENROD	525069.500908716	ARS	21
907093C	Gab Q Energy vacío apto p/equipar pta ciega - 750x900x300	GENROD	362507.351875243	ARS	21
907123C	Gab Q Energy vacío apto p/equipar pta ciega - 750x1200x300	GENROD	435150.584115336	ARS	21
907153C	Gab Q Energy vacío apto p/equipar pta ciega - 750x1500x300	GENROD	489530.561861283	ARS	21
907183C	Gab Q Energy vacío apto p/equipar pta ciega - 750x1800x300	GENROD	584236.303420502	ARS	21
907124C	Gab Q Energy vacío apto p/equipar pta ciega - 750x1200x400	GENROD	487287.292845918	ARS	21
907154C	Gab Q Energy vacío apto p/equipar pta ciega - 750x1500x400	GENROD	552837.642403751	ARS	21
907184C	Gab Q Energy vacío apto p/equipar pta ciega - 750x1800x400	GENROD	630766.905383306	ARS	21
903062D	Ducto de Servicio Q Energy tapa ftal abul - 300x600x200	GENROD	140908.37490642	ARS	21
903092D	Ducto de Servicio Q Energy tapa ftal abul - 300x900x200	GENROD	188243.57301156	ARS	21
903122D	Ducto de Servicio Q Energy tapa ftal abul - 300x1200x200	GENROD	235579.42986006	ARS	21
903152D	Ducto de Servicio Q Energy tapa ftal abul - 300x1500x200	GENROD	360952.3170121	ARS	21
903182D	Ducto de Servicio Q Energy tapa ftal abul - 300x1800x200	GENROD	407601.39273634	ARS	21
903063D	Ducto de Servicio Q Energy tapa ftal abul - 300x600x300	GENROD	156823.84778896	ARS	21
903093D	Ducto de Servicio Q Energy tapa ftal abul - 300x900x300	GENROD	204160.11635206	ARS	21
903123D	Ducto de Servicio Q Energy tapa ftal abul - 300x1200x300	GENROD	251631.70178036	ARS	21
903153D	Ducto de Servicio Q Energy tapa ftal abul - 300x1500x300	GENROD	384593.60063982	ARS	21
903183D	Ducto de Servicio Q Energy tapa ftal abul - 300x1800x300	GENROD	432614.09769666	ARS	21
903124D	Ducto de Servicio Q Energy tapa ftal abul - 300x1200x400	GENROD	266038.2406539	ARS	21
903154D	Ducto de Servicio Q Energy tapa ftal abul - 300x1500x400	GENROD	416783.89090778	ARS	21
903184D	Ducto de Servicio Q Energy tapa ftal abul - 300x1800x400	GENROD	463432.44512686	ARS	21
901530060	Marco perimetral p/montaje de carat y kit DIN - 300x600	GENROD	23805.3355300418	ARS	21
901530090	Marco perimetral p/montaje de carat y kit DIN - 300x900	GENROD	31274.7147787039	ARS	21
901530120	Marco perimetral p/montaje de carat y kit DIN - 300x1200	GENROD	38743.5150852776	ARS	21
901530150	Marco perimetral p/montaje de carat y kit DIN - 300x1500	GENROD	46211.1575076741	ARS	21
901530180	Marco perimetral p/montaje de carat y kit DIN - 300x1800	GENROD	53679.9578142477	ARS	21
901560060	Marco perimetral p/montaje de carat y kit DIN - 600x600	GENROD	26138.7879334725	ARS	21
901560090	Marco perimetral p/montaje de carat y kit DIN - 600x900	GENROD	33608.1671821346	ARS	21
901560120	Marco perimetral p/montaje de carat y kit DIN - 600x1200	GENROD	41076.9674887083	ARS	21
901560150	Marco perimetral p/montaje de carat y kit DIN - 600x1500	GENROD	48545.7677952819	ARS	21
901560180	Marco perimetral p/montaje de carat y kit DIN - 600x1800	GENROD	56013.9891597669	ARS	21
901570090	Marco perimetral p/montaje de carat y kit DIN - 750x900	GENROD	42010.932655279	ARS	21
901570120	Marco perimetral p/montaje de carat y kit DIN - 750x1200	GENROD	51346.505410817	ARS	21
901570150	Marco perimetral p/montaje de carat y kit DIN - 750x1500	GENROD	60682.078166355	ARS	21
901570180	Marco perimetral p/montaje de carat y kit DIN - 750x1800	GENROD	70017.6509218929	ARS	21
9017300	Kit p/montaje de elementos DIN - Ancho 300	GENROD	12602.9903255394	ARS	21
9017600	Kit p/montaje de elementos DIN - Ancho 600	GENROD	14936.4427289701	ARS	21
9017750	Kit p/montaje de elementos DIN - Ancho 750	GENROD	19603.9527934696	ARS	21
901430150	Carátula de protección Ciega - 300x150	GENROD	10268.3800379316	ARS	21
901430300	Carátula de protección Ciega - 300x300	GENROD	20537.8916444908	ARS	21
901430151	Carátula de protección Calada DIN - 300x150	GENROD	10268.3800379316	ARS	21
901460150	Carátula de protección Ciega - 600x150	GENROD	13886.1102026018	ARS	21
901460300	Carátula de protección Ciega - 600x300	GENROD	24272.0154845081	ARS	21
901460450	Carátula de protección Ciega - 600x450	GENROD	38091.2052447841	ARS	21
901460151	Carátula de protección Calada DIN - 600x150	GENROD	13886.1102026018	ARS	21
901470150	Carátula de protección Ciega - 750x150	GENROD	17386.8677498365	ARS	21
901470300	Carátula de protección Ciega - 750x300	GENROD	30340.7496121332	ARS	21
901470450	Carátula de protección Ciega - 750x450	GENROD	47558.2768010702	ARS	21
901470151	Carátula de protección Calada DIN - 750x150	GENROD	17386.8677498365	ARS	21
901460075	Carátula de protección PLANA Ciega - 600x75	GENROD	9719.62188463925	ARS	21
901406150	Carátula de protección PLANA Ciega - 600x150	GENROD	13886.1102026018	ARS	21
901406151	Carátula de protección PLANA Calada DIN - 600x150	GENROD	13886.1102026018	ARS	21
901475075	Carátula de protección PLANA Ciega - 750x75	GENROD	12170.0469055056	ARS	21
901475150	Carátula de protección PLANA Ciega - 750x150	GENROD	17386.2888077479	ARS	21
901475151	Carátula de protección PLANA Calada DIN - 750x150	GENROD	17386.2888077479	ARS	21
900530015	Bandeja portaelemento ancho 300 - alto 150	GENROD	8635.52650828898	ARS	21
900530030	Bandeja portaelemento ancho 300 - alto 300	GENROD	15870.4078955409	ARS	21
900530045	Bandeja portaelemento ancho 300 - alto 450	GENROD	21541.6982793797	ARS	21
900530060	Bandeja portaelemento ancho 300 - alto 600	GENROD	30340.7496121332	ARS	21
900530075	Bandeja portaelemento ancho 300 - alto 750	GENROD	34892.4449433742	ARS	21
900530105	Bandeja portaelemento ancho 300 - alto 1050	GENROD	48545.7677952819	ARS	21
900530135	Bandeja portaelemento ancho 300 - alto 1350	GENROD	60682.078166355	ARS	21
900530165	Bandeja portaelemento ancho 300 - alto 1650	GENROD	75851.8608725583	ARS	21
900560015	Bandeja portaelemento ancho 600 - alto 150	GENROD	17445.6303718238	ARS	21
900560030	Bandeja portaelemento ancho 600 - alto 300	GENROD	31857.7884085173	ARS	21
900560045	Bandeja portaelemento ancho 600 - alto 450	GENROD	45511.1112604251	ARS	21
900560060	Bandeja portaelemento ancho 600 - alto 600	GENROD	60682.078166355	ARS	21
900560075	Bandeja portaelemento ancho 600 - alto 750	GENROD	75851.8608725583	ARS	21
900560105	Bandeja portaelemento ancho 600 - alto 1050	GENROD	104676.755888034	ARS	21
900560135	Bandeja portaelemento ancho 600 - alto 1350	GENROD	132741.631518997	ARS	21
900560165	Bandeja portaelemento ancho 600 - alto 1650	GENROD	162324.151203983	ARS	21
900570015	Bandeja portaelemento ancho 750 - alto 150	GENROD	21808.2221645063	ARS	21
900570030	Bandeja portaelemento ancho 750 - alto 300	GENROD	39822.3736672814	ARS	21
900570045	Bandeja portaelemento ancho 750 - alto 450	GENROD	56888.6127622618	ARS	21
900570060	Bandeja portaelemento ancho 750 - alto 600	GENROD	75851.8608725583	ARS	21
900570075	Bandeja portaelemento ancho 750 - alto 750	GENROD	94815.1352984043	ARS	21
900570105	Bandeja portaelemento ancho 750 - alto 1050	GENROD	130845.20144577	ARS	21
900570135	Bandeja portaelemento ancho 750 - alto 1350	GENROD	165927.35518534	ARS	21
900570165	Bandeja portaelemento ancho 750 - alto 1650	GENROD	202905.36005605	ARS	21
90620060	Cierre Lateral Enterizo - 200x600	GENROD	16688.005702314	ARS	21
90620090	Cierre Lateral Enterizo - 200x900	GENROD	25789.6332229808	ARS	21
90620120	Cierre Lateral Enterizo - 200x1200	GENROD	34588.1056136458	ARS	21
90620150	Cierre Lateral Enterizo - 200x1500	GENROD	43387.7358884878	ARS	21
90620180	Cierre Lateral Enterizo - 200x1800	GENROD	53095.7263002572	ARS	21
90630060	Cierre Lateral Enterizo - 300x600	GENROD	26606.0468300274	ARS	21
90630090	Cierre Lateral Enterizo - 300x900	GENROD	41076.9674887083	ARS	21
90630120	Cierre Lateral Enterizo - 300x1200	GENROD	54613.9229808184	ARS	21
90630150	Cierre Lateral Enterizo - 300x1500	GENROD	68266.6932061871	ARS	21
90630180	Cierre Lateral Enterizo - 300x1800	GENROD	83553.448529826	ARS	21
90640120	Cierre Lateral Enterizo - 400x1200	GENROD	72817.2043377015	ARS	21
90640150	Cierre Lateral Enterizo - 400x1500	GENROD	91022.8277784882	ARS	21
90640180	Cierre Lateral Enterizo - 400x1800	GENROD	111094.618410601	ARS	21
9016200	Corredera profundidad 200mm	GENROD	11202.3452045024	ARS	21
9016300	Corredera profundidad 300mm	GENROD	14003.056504488	ARS	21
9016400	Corredera profundidad 400mm	GENROD	16803.2151779345	ARS	21
90182050	Soporte p/bonera a 45º largo 500 profundidad 200	GENROD	26138.7879334725	ARS	21
90183050	Soporte p/bonera a 45º largo 500 profundidad 300	GENROD	38743.5150852776	ARS	21
90184050	Soporte p/bonera a 45º largo 500 profundidad 400	GENROD	30224.3559367862	ARS	21
90182100	Soporte p/bonera a 45º largo 1000 profundidad 200	GENROD	42943.7399376726	ARS	21
90183100	Soporte p/bonera a 45º largo 1000 profundidad 300	GENROD	34774.89338385	ARS	21
90184100	Soporte p/bonera a 45º largo 1000 profundidad 400	GENROD	47377.8837093894	ARS	21
90193020	Zócalo altura 100 - 300x200	GENROD	44110.466139388	ARS	21
90193030	Zócalo altura 100 - 300x300	GENROD	49011.8951232092	ARS	21
90193040	Zócalo altura 100 - 300x400	GENROD	58814.1478332135	ARS	21
90196020	Zócalo altura 100 - 600x200	GENROD	57180.1364193938	ARS	21
90196030	Zócalo altura 100 - 600x300	GENROD	65349.5619153049	ARS	21
90196040	Zócalo altura 100 - 600x400	GENROD	73518.4084691276	ARS	21
90197020	Zócalo altura 100 - 750x200	GENROD	71475.9007807403	ARS	21
90197030	Zócalo altura 100 - 750x300	GENROD	81686.6760808616	ARS	21
90197040	Zócalo altura 100 - 750x400	GENROD	91898.0040075221	ARS	21
90210001	Kit para unión de Gab y ductos (incluye bulonería)	GENROD	14703.6816938255	ARS	21
90210002	Kit fijación a pared o muro (incluye 2 soportes)	GENROD	16688.005702314	ARS	21
192060VN	Rack 19Px20Ux600mm C/Visor - Negro	GENROD	786720.141004992	ARS	21
192080VN	Rack 19Px20Ux800mm C/Visor - Negro	GENROD	910127.199759332	ARS	21
193060VN	Rack 19Px30Ux600mm C/Visor - Negro	GENROD	966912.86609203	ARS	21
193080VN	Rack 19Px30Ux800mm C/Visor - Negro	GENROD	1079811.94173043	ARS	21
194060VN	Rack 19Px40Ux600mm C/Visor - Negro	GENROD	1112348.48710667	ARS	21
194080VN	Rack 19Px40Ux800mm C/Visor - Negro	GENROD	1218644.91243405	ARS	21
1940100VN	Rack 19Px40Ux1000mm C/Visor - Negro	GENROD	1326626.08555466	ARS	21
194560VN	Rack 19Px45Ux600mm C/Visor - Negro	GENROD	1172367.25553285	ARS	21
194580VN	Rack 19Px45Ux800mm C/Visor - Negro	GENROD	1249496.68370153	ARS	21
1945100VN	Rack 19Px45Ux1000mm C/Visor - Negro	GENROD	1434607.28499081	ARS	21
192060VB	Rack 19Px20Ux600mm C/Visor - Blanco	GENROD	786720.141004992	ARS	21
192080VB	Rack 19Px20Ux800mm C/Visor - Blanco	GENROD	910127.199759332	ARS	21
193060VB	Rack 19Px30Ux600mm C/Visor - Blanco	GENROD	966912.86609203	ARS	21
193080VB	Rack 19Px30Ux800mm C/Visor - Blanco	GENROD	1079811.94173043	ARS	21
194060VB	Rack 19Px40Ux600mm C/Visor - Blanco	GENROD	1112348.48710667	ARS	21
194080VB	Rack 19Px40Ux800mm C/Visor - Blanco	GENROD	1218644.91243405	ARS	21
1940100VB	Rack 19Px40Ux1000mm C/Visor - Blanco	GENROD	1326626.08555466	ARS	21
194560VB	Rack 19Px45Ux600mm C/Visor - Blanco	GENROD	1172367.25553285	ARS	21
194580VB	Rack 19Px45Ux800mm C/Visor - Blanco	GENROD	1249496.68370153	ARS	21
1945100VB	Rack 19Px45Ux1000mm C/Visor - Blanco	GENROD	1434607.28499081	ARS	21
194080MPN	Q Rack Server 19Px40Ux800mm c/Pta Tras y Del Microperf	GENROD	1915295.63801819	ARS	21
1940100MPN	Q Rack Server 19Px40Ux1000mm c/Pta Tras y Del Microperf	GENROD	2202590.04424669	ARS	21
1940120MPN	Q Rack Server 19Px40Ux1200mm c/Pta Tras y Del Microperf	GENROD	2776939.8588833	ARS	21
194580MPN	Q Rack Server 19Px45Ux800mm c/Pta Tras y Del Microperf	GENROD	2008237.23777142	ARS	21
1945100MPN	Q Rack Server 19Px45Ux1000mm c/Pta Tras y Del Microperf	GENROD	2309473.01685642	ARS	21
1945120MPN	Q Rack Server 19Px45Ux1200mm c/Pta Tras y Del Microperf	GENROD	2849261.54142431	ARS	21
190646SN	Rack Mural 19Px6Ux460mm S/Fondo Negro	GENROD	214419.807677377	ARS	21
190946SN	Rack Mural 19Px9Ux460mm S/Fondo Negro	GENROD	242861.837763478	ARS	21
191246SN	Rack Mural 19Px12Ux460mm S/Fondo Negro	GENROD	273194.955866262	ARS	21
191546SN	Rack Mural 19Px15Ux460mm S/Fondo Negro	GENROD	299710.977201521	ARS	21
190646SB	Rack Mural 19Px6Ux460mm S/Fondo Blanco	GENROD	214419.807677377	ARS	21
190946SB	Rack Mural 19Px9Ux460mm S/Fondo Blanco	GENROD	242861.837763478	ARS	21
191246SB	Rack Mural 19Px12Ux460mm S/Fondo Blanco	GENROD	273194.955866262	ARS	21
191546SB	Rack Mural 19Px15Ux460mm S/Fondo Blanco	GENROD	299710.977201521	ARS	21
190659PN	Rack Mural 19Px6Ux590mm P/Pivotante Negro	GENROD	354795.343260381	ARS	21
190959PN	Rack Mural 19Px9Ux590mm P/Pivotante Negro	GENROD	401073.000161589	ARS	21
191259PN	Rack Mural 19Px12Ux590mm P/Pivotante Negro	GENROD	438288.739706295	ARS	21
191559PN	Rack Mural 19Px15Ux590mm P/Pivotante Negro	GENROD	447350.657062798	ARS	21
190659PB	Rack Mural 19Px6Ux590mm P/Pivotante Blanco	GENROD	354795.343260381	ARS	21
190959PB	Rack Mural 19Px9Ux590mm P/Pivotante Blanco	GENROD	401073.000161589	ARS	21
191259PB	Rack Mural 19Px12Ux590mm P/Pivotante Blanco	GENROD	438288.739706295	ARS	21
191559PB	Rack Mural 19Px15Ux590mm P/Pivotante Blanco	GENROD	447350.657062798	ARS	21
193000AN	Rack Abierto 19Px30U Negro	GENROD	204392.978068116	ARS	21
194000AN	Rack Abierto 19Px40U Negro	GENROD	239101.214165135	ARS	21
194500AN	Rack Abierto 19Px45U Negro	GENROD	254527.099798871	ARS	21
193000AB	Rack Abierto 19Px30U Blanco	GENROD	204392.978068116	ARS	21
194000AB	Rack Abierto 19Px40U Blanco	GENROD	239101.214165135	ARS	21
194500AB	Rack Abierto 19Px45U Blanco	GENROD	254527.099798871	ARS	21
195101C	Bandeja fija ciega 19" x 1U P. 300 mm	GENROD	29309.1800725437	ARS	21
195101E	Bandeja fija ventilada 19" x 1U P. 300 mm	GENROD	32394.3624624008	ARS	21
195102C	Bandeja fija ciega 19" x 2U P. 300 mm	GENROD	33936.9536573293	ARS	21
195102E	Bandeja fija ventilada 19" x 2U P. 300 mm	GENROD	40107.2921214941	ARS	21
195260C	Bandeja fija ciega 19" regulable P. 600/800 mm	GENROD	56458.748261517	ARS	21
195260E	Bandeja ventilada 19" regulable P. 600/800 mm	GENROD	59852.4278379203	ARS	21
195280C	Bandeja ciega 19" regulable P.800/1000 mm	GENROD	71884.6338952531	ARS	21
195280E	Bandeja ventilada 19" regulable P.800/1000 mm	GENROD	75278.3134716564	ARS	21
1950001	Bandeja desliz. portateclado reg. P. 800/1000 mm	GENROD	146320.560312527	ARS	21
1950002	Bandeja deslizable regulable P.800/1000 mm	GENROD	114151.537900318	ARS	21
195401A	Anilla ordenador de cables 1 U	GENROD	2298.63693146957	ARS	21
195402A	Anilla ordenador de cables 2 U	GENROD	2930.92063880931	ARS	21
195401C	Organizador de cables 19" x 1 U ciego	GENROD	15271.6238826883	ARS	21
195401E	Organizador de cables 19"x 1U calado	GENROD	16042.9326379273	ARS	21
195401L	Organizador de cables lateral regulable x 1U	GENROD	30080.4625122332	ARS	21
195402C	Organizador de cables 19"x 2U ciego	GENROD	16197.1680734257	ARS	21
195402E	Organizador de cables 19"x 2U calado	GENROD	16968.4768286647	ARS	21
195402L	Organizador de cables lateral regulable x 2U	GENROD	37639.1567358282	ARS	21
195402T	Organizador de cables 19”x 2U. con tapa	GENROD	29309.1800725437	ARS	21
195401T	Organizador de cables 19" x 1U con tapa	GENROD	25921.8425435649	ARS	21
195440TV	Organizador de cables VERTICAL 40u con tapa p/rack abierto	GENROD	123607.056930382	ARS	21
195445TV	Organizador de cables VERTICAL 45u con tapa p/rack abierto	GENROD	146561.768639054	ARS	21
1953002	Panel de ventilación para 2 fan	GENROD	268101.870735583	ARS	21
1953004	Panel de ventilación para 4 fan	GENROD	519852.311646693	ARS	21
195501C	Tapa ciega 19" x 1U	GENROD	8484.23841433233	ARS	21
195502C	Tapa ciega 19" x 2U	GENROD	10026.8296092609	ARS	21
195502E	Tapa calada 19" x 2U	GENROD	12340.703243879	ARS	21
195504C	Tapa ciega 19" x 4U	GENROD	16968.4768286647	ARS	21
195504E	Tapa calada 19" x 4U	GENROD	21596.2504134503	ARS	21
195705S	Canal de tensión horizontal 2U x 5 tomas schuko	GENROD	137213.564419766	ARS	21
195705T	Canal de tensión horizontal 1U x 5 tomas	GENROD	54299.1100623973	ARS	21
195709S	Canal de tensión vertical 2U x 9 tomas schuko	GENROD	220590.146141542	ARS	21
195710T	Canal de tensión vertical 1U x 10 tomas	GENROD	119782.302337958	ARS	21
195705SC	Canal de tensión horizontal 1U X 5 tomas schuko - Cambre	GENROD	164671.629795286	ARS	21
195705TC	Canal de tensión horizontal 1U x 5 tomas Cambre	GENROD	59235.4071492785	ARS	21
195705SIT	Canal de tensión horizontal 5 tomas schuko c/ITM	GENROD	169153.720498154	ARS	21
195705TIT	Canal de tensión horizontal 5 tomas c/ITM	GENROD	86238.9503541911	ARS	21
195709SIT	Canal de tensión vertical 9 tomas schuko c/ITM	GENROD	252529.986433336	ARS	21
195710TIT	Canal de tensión vertical 10 tomas c/ITM	GENROD	151722.142629752	ARS	21
195705SCIT	Canal de tensión horizontal 5 tomas schuko - Cambre c/ITM	GENROD	196611.47008708	ARS	21
195705TCIT	Canal de tensión horizontal 5 tomas Cambre c/ITM	GENROD	91175.87901426	ARS	21
1958006	Kit fijación 20 tornillos y tuercas	GENROD	23062.0265194488	ARS	21
1958007	Modulo p/19 polos DIN 19” x 3U	GENROD	95172.9478246746	ARS	21
1958008	Kit de ruedas para rack	GENROD	115092.660896347	ARS	21
195701	soporte intermedio	GENROD	8196.03051643477	ARS	21
198720VN	Puerta 19" Px20U C/Visor Serigraf. Negra	GENROD	160583.456552574	ARS	21
198730VN	Puerta 19" Px30U C/Visor Serigraf. Negra	GENROD	228148.840365137	ARS	21
198740VN	Puerta 19" Px40U C/Visor Serigraf. Negra	GENROD	297334.235719197	ARS	21
198745VN	Puerta 19" Px45U C/Visor Serigraf. Negra	GENROD	330885.219212313	ARS	21
198720CN	Puerta 19" Px20U Ciega Negra	GENROD	134359.458869887	ARS	21
198730CN	Puerta 19" Px30U Ciega Negra	GENROD	191126.70431795	ARS	21
198740CN	Puerta 19" Px40U Ciega Negra	GENROD	247971.422743681	ARS	21
198745CN	Puerta 19" Px45U Ciega Negra	GENROD	275969.088461274	ARS	21
198720VB	Puerta 19" Px20U C/Visor Serigraf. Blanca	GENROD	160583.456552574	ARS	21
198730VB	Puerta 19" Px30U C/Visor Serigraf. Blanca	GENROD	228148.840365137	ARS	21
198740VB	Puerta 19" Px40U C/Visor Serigraf. Blanca	GENROD	297334.235719197	ARS	21
198745VB	Puerta 19" Px45U C/Visor Serigraf. Blanca	GENROD	330885.219212313	ARS	21
198720CB	Puerta 19" Px20U Ciega Blanca	GENROD	134359.458869887	ARS	21
198730CB	Puerta 19" Px30U Ciega Blanca	GENROD	191126.70431795	ARS	21
198740CB	Puerta 19" Px40U Ciega Blanca	GENROD	247971.422743681	ARS	21
198745CB	Puerta 19" Px45U Ciega Blanca	GENROD	275969.088461274	ARS	21
198720MPN	Puerta 19" 20U c/1 hoja microperforada Negra	GENROD	320200.106132826	ARS	21
198730MPN	Puerta 19" 30U c/1 hoja microperforada. Negra	GENROD	357478.055636501	ARS	21
198740MPN	Puerta 19" 40U c/1 hoja microperforada Negra	GENROD	436119.28580722	ARS	21
198745MPN	Puerta 19" 45U c/1 hoja microperforada. Negra	GENROD	480588.353939363	ARS	21
198740DMPN	Puerta 19" 40U c/2 hojas microperforada Negra	GENROD	578079.649042067	ARS	21
198745DMPN	Puerta 19" 45U c/2 hojas microperforada. Negra	GENROD	645248.24699958	ARS	21
195906CN	Tapa tras. para Rack Mural 19x06U Negra	GENROD	49517.1010421133	ARS	21
195909CN	Tapa tras. para Rack Mural 19x09U Negra	GENROD	64942.9866758494	ARS	21
195912CN	Tapa tras. para Rack Mural 19x12U Negra	GENROD	80368.8723095855	ARS	21
195915CN	Tapa tras. para Rack Mural 19x15U Negra	GENROD	95794.7579433216	ARS	21
195920CN	Tapa tras. para Rack de Pie 19x20U Negra	GENROD	121555.970372865	ARS	21
195930CN	Tapa tras. para Rack de Pie 19x30U Negra	GENROD	173155.868209618	ARS	21
195940CN	Tapa tras. para Rack de Pie 19x40U Negra	GENROD	224755.134473184	ARS	21
195945CN	Tapa tras. para Rack de Pie 19x45U Negra	GENROD	250362.111467229	ARS	21
195906CB	Tapa tras. para Rack Mural 19x06U Blanca	GENROD	49517.1010421133	ARS	21
195909CB	Tapa tras. para Rack Mural 19x09U Blanca	GENROD	64942.9866758494	ARS	21
195912CB	Tapa tras. para Rack Mural 19x12U Blanca	GENROD	80368.8723095855	ARS	21
195915CB	Tapa tras. para Rack Mural 19x15U Blanca	GENROD	95794.7579433216	ARS	21
195920CB	Tapa tras. para Rack de Pie 19x20U Blanca	GENROD	121555.970372865	ARS	21
195930CB	Tapa tras. para Rack de Pie 19x30U Blanca	GENROD	173155.868209618	ARS	21
195940CB	Tapa tras. para Rack de Pie 19x40U Blanca	GENROD	224755.134473184	ARS	21
195945CB	Tapa tras. para Rack de Pie 19x45U Blanca	GENROD	250362.111467229	ARS	21
195606U	Kit x 2 soportes rack. de 6 U	GENROD	13041.5389576124	ARS	21
195609U	Kit x 2 soportes rack. de 9 U	GENROD	19562.2952786438	ARS	21
195612U	Kit x 2 soportes rack. de 12 U	GENROD	26083.0779152248	ARS	21
195615U	Kit x 2 soportes rack. de 15 U	GENROD	32603.8342362562	ARS	21
195620U	Kit x 2 soportes rack. de 20 U	GENROD	43481.9455556238	ARS	21
195630U	Kit x 2 soportes rack. de 30 U	GENROD	58281.2842718067	ARS	21
195640U	Kit x 2 soportes rack. de 40 U	GENROD	78643.4406768746	ARS	21
195645U	Kit x 2 soportes rack. de 45 U	GENROD	90878.7764606384	ARS	21
099101	Gab. Estanco Serie 9000 - 200x200x100	GENROD	38618.7530651961	ARS	21
099102	Gab. Estanco Serie 9000 - 200x300x100	GENROD	50028.7279550903	ARS	21
099103	Gab. Estanco Serie 9000 - 300x300x100	GENROD	56364.2754388863	ARS	21
099104	Gab. Estanco Serie 9000 - 300x450x100	GENROD	71808.5293261589	ARS	21
099105	Gab. Estanco Serie 9000 - 300x600x100	GENROD	110658.648702377	ARS	21
099106	Gab. Estanco Serie 9000 - 450x450x100	GENROD	105737.377794249	ARS	21
099107	Gab. Estanco Serie 9000 - 450x600x100	GENROD	146205.113996961	ARS	21
099108	Gab. Estanco Serie 9000 - 600x600x100	GENROD	176376.680941492	ARS	21
099109	Gab. Estanco Serie 9000 - 600x750x100	GENROD	231325.311396138	ARS	21
099110	Gab. Estanco Serie 9000 - 200x250x100	GENROD	40330.8690298705	ARS	21
099111	Gab. Estanco Serie 9000 - 250x300x100	GENROD	53013.0428437932	ARS	21
099150	Gab. Estanco Serie 9000 - 200x200x150	GENROD	44723.5921267068	ARS	21
099151	Gab. Estanco Serie 9000 - 200x300x150	GENROD	55102.5237880011	ARS	21
099152	Gab. Estanco Serie 9000 - 200x450x150	GENROD	72668.837269737	ARS	21
099153	Gab. Estanco Serie 9000 - 300x300x150	GENROD	59526.5097576188	ARS	21
099154	Gab. Estanco Serie 9000 - 300x450x150	GENROD	78086.0773389025	ARS	21
099155	Gab. Estanco Serie 9000 - 300x600x150	GENROD	115438.499847604	ARS	21
099156	Gab. Estanco Serie 9000 - 450x450x150	GENROD	113253.888192028	ARS	21
099157	Gab. Estanco Serie 9000 - 450x600x150	GENROD	135303.476576359	ARS	21
099158	Gab. Estanco Serie 9000 - 600x600x150	GENROD	175110.350384997	ARS	21
099159	Gab. Estanco Serie 9000 - 600x750x150	GENROD	232846.98172923	ARS	21
099160	Gab. Estanco Serie 9000 - 600x900x150	GENROD	269534.173462644	ARS	21
099161	Gab. Estanco Serie 9000 - 600x1200x150	GENROD	358863.43773884	ARS	21
099162	Gab. Estanco Serie 9000 - 600x1050x150	GENROD	310125.434854612	ARS	21
099163	Gab. Estanco Serie 9000 - 450x750x150	GENROD	170318.788820252	ARS	21
099164	Gab. Estanco Serie 9000 - 200x250x150	GENROD	46884.7566276964	ARS	21
099165	Gab. Estanco Serie 9000 - 250x300x150	GENROD	56575.4577234578	ARS	21
099167	Gab. Estanco Serie 9000 - 400x500x150	GENROD	111580.219245143	ARS	21
099168	Gab. Estanco Serie 9000 - 500x600x150	GENROD	145307.016924331	ARS	21
099170	Gab. Estanco Serie 9000 - 750x900x150	GENROD	370606.751693989	ARS	21
099171	Gab. Estanco Serie 9000 - 750x1200x150	GENROD	465225.704571025	ARS	21
099200	Gab. Estanco Serie 9000 - 200x200x225	GENROD	63427.8162834783	ARS	21
099201	Gab. Estanco Serie 9000 - 200x300x225	GENROD	71742.0562481742	ARS	21
099202	Gab. Estanco Serie 9000 - 300x300x225	GENROD	85551.746095088	ARS	21
099203	Gab. Estanco Serie 9000 - 300x450x225	GENROD	102413.513370614	ARS	21
099204	Gab. Estanco Serie 9000 - 300x600x225	GENROD	126531.740783965	ARS	21
099205	Gab. Estanco Serie 9000 - 450x450x225	GENROD	135585.026640238	ARS	21
099206	Gab. Estanco Serie 9000 - 450x600x225	GENROD	161034.768226144	ARS	21
099207	Gab. Estanco Serie 9000 - 450x750x225	GENROD	193212.395823033	ARS	21
099208	Gab. Estanco Serie 9000 - 600x600x225	GENROD	198767.160953778	ARS	21
099209	Gab. Estanco Serie 9000 - 600x750x225	GENROD	258649.456940357	ARS	21
099210	Gab. Estanco Serie 9000 - 600x900x225	GENROD	307138.06736217	ARS	21
099211	Gab. Estanco Serie 9000 - 600x1200x225	GENROD	383157.689862659	ARS	21
099212	Gab. Estanco Serie 9000 - 600x1050x225	GENROD	337080.478501834	ARS	21
099213	Gab. Estanco Serie 9000 - 750x750x225	GENROD	322167.719767396	ARS	21
099214	Gab. Estanco Serie 9000 - 750x1200x225	GENROD	502904.676733215	ARS	21
099215	Gab. Estanco Serie 9000 - 750x900x225	GENROD	394264.141204858	ARS	21
099216	Gab. Estanco Serie 9000 - 400x500x225	GENROD	137351.247374642	ARS	21
099217	Gab. Estanco Serie 9000 - 500x600x225	GENROD	180493.064453246	ARS	21
099220	Gab. Estanco Serie 9000 - 900x900x225	GENROD	473115.290513773	ARS	21
099221	Gab. Estanco Serie 9000 - 900x1200x225	GENROD	598138.545054935	ARS	21
099300	Gab. Estanco Serie 9000 - 300x300x300	GENROD	97683.8459782444	ARS	21
099301	Gab. Estanco Serie 9000 - 300x450x300	GENROD	113871.724662704	ARS	21
099302	Gab. Estanco Serie 9000 - 300x600x300	GENROD	147518.365178177	ARS	21
099303	Gab. Estanco Serie 9000 - 450x450x300	GENROD	151795.063017359	ARS	21
099304	Gab. Estanco Serie 9000 - 450x600x300	GENROD	186297.458886351	ARS	21
099305	Gab. Estanco Serie 9000 - 600x600x300	GENROD	229224.856867797	ARS	21
099306	Gab. Estanco Serie 9000 - 600x750x300	GENROD	295493.199877623	ARS	21
099307	Gab. Estanco Serie 9000 - 600x900x300	GENROD	340567.999327681	ARS	21
099308	Gab. Estanco Serie 9000 - 600x1050x300	GENROD	380396.293993595	ARS	21
099309	Gab. Estanco Serie 9000 - 600x1200x300	GENROD	426799.344488073	ARS	21
099310	Gab. Estanco Serie 9000 - 450x750x300	GENROD	218127.694914563	ARS	21
099311	Gab. Estanco Serie 9000 - 750x900x300	GENROD	448481.699379419	ARS	21
099312	Gab. Estanco Serie 9000 - 750x1200x300	GENROD	576618.425526128	ARS	21
099314	Gab. Estanco Serie 9000 - 750x750x300	GENROD	365445.272450214	ARS	21
099320	Gab. Estanco Serie 9000 - 900x900x300	GENROD	549183.780989645	ARS	21
099321	Gab. Estanco Serie 9000 - 900x1200x300	GENROD	685236.98757067	ARS	21
09955	Gab. Est. S.9000 -450x450x100- CF calado p/18-24 B	GENROD	132817.762403641	ARS	21
09956	Gab. Estanco S.9000 - 200x200x100 - CF calado p/3 Bip.	GENROD	51115.1917308937	ARS	21
09957	Gab. Estanco S.9000 - 300x200x100 - CF calado p/5 Bip.	GENROD	57908.9192466742	ARS	21
09958	Gab. Estanco S.9000 - 300x300x100 - CF calado p/10 Bip.	GENROD	80537.2655107037	ARS	21
09958E	Gab. Estanco S.9000 - 300x450x100 - CF calado p/10 Bip.	GENROD	102082.437442615	ARS	21
09959	Gab. Estanco S.9000 - 300x450x100 - CF calado p/15 Bip.	GENROD	102734.16834102	ARS	21
09959E	Gab. Estanco S.9000 - 300x600x100 - CF calado p/15 Bip.	GENROD	132817.762403641	ARS	21
09960	Gab. Est. S.9000 -450x600x100- CF calado p/18-24 Bip.	GENROD	140170.669030308	ARS	21
09961	Gab. Est. S.9000 -600x600x100- CF calado p/30-36 Bip.	GENROD	177792.273294633	ARS	21
09962	Gab. Est. S.9000 -600x750x100- CF calado p/40-48 Bip.	GENROD	239426.711196645	ARS	21
09963	Gab. Est. S.9000-600x900x100-CF cal p/50-60 Bip.	GENROD	287316.011294615	ARS	21
099210D	Gab. Estanco S9000 600x900x225 c/ducto de 300	GENROD	427330.050174422	ARS	21
099211D	Gab. Estanco S9000 600x1200x225 c/ducto de 300	GENROD	570475.955228862	ARS	21
099224D	Gab. Estanco S9000 600x1500x225 c/ducto de 300	GENROD	810925.97288256	ARS	21
099215D	Gab. Estanco S9000 750x900x225 c/ducto de 300	GENROD	499342.103960254	ARS	21
099214D	Gab. Estanco S9000 750x1200x225 c/ducto de 300	GENROD	669419.342351835	ARS	21
099225D	Gab. Estanco S9000 750x1500x225 c/ducto de 300	GENROD	956882.089150347	ARS	21
099307D	Gab. Estanco S9000 600x900x300 c/ducto de 300	GENROD	568783.391717451	ARS	21
099309D	Gab. Estanco S9000 600x1200x300 c/ducto de 300	GENROD	758000.034507543	ARS	21
099324D	Gab. Estanco S9000 600x1500x300 c/ducto de 300	GENROD	1079335.36712936	ARS	21
099311D	Gab. Estanco S9000 750x900x300 c/ducto de 300	GENROD	664631.438648468	ARS	21
099312D	Gab. Estanco S9000 750x1200x300 c/ducto de 300	GENROD	891039.610677745	ARS	21
099325D	Gab. Estanco S9000 750x1500x300 c/ducto de 300	GENROD	1273581.67457588	ARS	21
099882	Contrafrente Abisagrado Ciego p/S9000 - 300x300	GENROD	27528.2489459809	ARS	21
099884	Contrafrente Abisagrado Ciego p/S9000 - 300x450	GENROD	33036.6197629932	ARS	21
099885	Contrafrente Abisagrado Ciego p/S9000 - 300x600	GENROD	44186.0707130421	ARS	21
099888	Contrafrente Abisagrado Ciego p/S9000 - 450x450	GENROD	47589.3291494558	ARS	21
099870	Contrafrente Abisagrado Ciego p/S9000 - 400x500	GENROD	47582.8292087344	ARS	21
099889	Contrafrente Abisagrado Ciego p/S9000 - 450x600	GENROD	55064.7872900477	ARS	21
099890	Contrafrente Abisagrado Ciego p/S9000 - 450x750	GENROD	66077.9763248927	ARS	21
099892	Contrafrente Abisagrado Ciego p/S9000 - 500x600	GENROD	61179.2578426679	ARS	21
099893	Contrafrente Abisagrado Ciego p/S9000 - 600x600	GENROD	67977.4853174093	ARS	21
099894	Contrafrente Abisagrado Ciego p/S9000 - 600x750	GENROD	80890.788602409	ARS	21
099895	Contrafrente Abisagrado Ciego p/S9000 - 600x900	GENROD	93811.2234013174	ARS	21
099897	Contrafrente Abisagrado Ciego p/S9000 - 600x1050	GENROD	106724.526686317	ARS	21
099898	Contrafrente Abisagrado Ciego p/S9000 - 600x1200	GENROD	120999.370185828	ARS	21
099877	Contrafrente Abisagrado Ciego p/S9000 - 600x1500	GENROD	149233.270591096	ARS	21
099891	Contrafrente Abisagrado Ciego p/S9000 - 750x750	GENROD	101290.813083178	ARS	21
099896	Contrafrente Abisagrado Ciego p/S9000 - 750x900	GENROD	117602.638005685	ARS	21
099899	Contrafrente Abisagrado Ciego p/S9000 - 750x1200	GENROD	150914.755256177	ARS	21
099878	Contrafrente Abisagrado Ciego p/S9000 - 750x1500	GENROD	186118.697358738	ARS	21
099879	Contrafrente Abisagrado Ciego p/S9000 - 900x900	GENROD	142188.571679932	ARS	21
099880	Contrafrente Abisagrado Ciego p/S9000 - 900x1200	GENROD	186657.85033647	ARS	21
099882C	Contraf. Abisagrado Calado 10 Bip. p/S9000-300x300	GENROD	33036.6197629932	ARS	21
099884C	Contraf. Abisagrado Calado 15 Bip. p/S9000-300x450	GENROD	39641.6911045564	ARS	21
099885C	Contraf. Abisagrado Calado 15 Bip. p/S9000-300x600	GENROD	53020.0954110536	ARS	21
099888C	Contraf. Abisagrado Calado 18 Bip. p/S9000-450x450	GENROD	57099.4003135912	ARS	21
099870C	Contraf. Abisagrado Calado 18 Bip. p/S9000-400x500	GENROD	57099.4003135912	ARS	21
099889C	Contraf. Abisagrado Calado 27 Bip. p/S9000-450x600	GENROD	66077.9763248927	ARS	21
099890C	Contraf. Abisagrado Calado 36 Bip. p/S9000-450x750	GENROD	79292.2768648368	ARS	21
099892C	Contraf. Abisagrado Calado 27 Bip. p/S9000-500x600	GENROD	73417.1462347311	ARS	21
099893C	Contraf. Abisagrado Calado 36 Bip. p/S9000-600x600	GENROD	81575.1244666188	ARS	21
099894C	Contraf. Abisagrado Calado 48 Bip. p/S9000-600x750	GENROD	97073.4568080715	ARS	21
099895C	Contraf. Abisagrado Calado 60 Bip. p/S9000-600x900	GENROD	112574.762806615	ARS	21
099897C	Contraf. Abisagrado Calado 72 Bip. p/S9000-600x1050	GENROD	128076.068805159	ARS	21
099898C	Contraf. Abisagrado Calado 84 Bip. p/S9000-600x1200	GENROD	145202.570508447	ARS	21
099877C	Contraf. Abisagrado Calado 108 Bip. p/S9000-600x1500	GENROD	179082.893103297	ARS	21
099891C	Contraf. Abisagrado Calado 64 Bip. p/S9000-750x750	GENROD	121545.049419831	ARS	21
099896C	Contraf. Abisagrado Calado 80 Bip. p/S9000 - 750x900	GENROD	141122.686663821	ARS	21
099899C	Contraf. Abisagrado Calado 112 Bip. p/S9000 - 750x1200	GENROD	181095.558958575	ARS	21
099878C	Contraf. Abisagrado Calado 144 Bip. p/S9000 - 750x1500	GENROD	223350.726228571	ARS	21
099982	Contrafrente Abulonado Ciego p/S9000 - 300x300	GENROD	18219.6496286592	ARS	21
099984	Contrafrente Abulonado Ciego p/S9000 - 300x450	GENROD	21752.643724006	ARS	21
099985	Contrafrente Abulonado Ciego p/S9000 - 300x600	GENROD	29569.3619102457	ARS	21
099988	Contrafrente Abulonado Ciego p/S9000 - 450x450	GENROD	31613.4485316018	ARS	21
099970	Contrafrente Abulonado Ciego p/S9000 - 400x500	GENROD	31613.4485316018	ARS	21
099989	Contrafrente Abulonado Ciego p/S9000 - 450x600	GENROD	36440.4571414955	ARS	21
099990	Contrafrente Abulonado Ciego p/S9000 - 450x750	GENROD	43504.7085059234	ARS	21
099992	Contrafrente Abulonado Ciego p/S9000 - 500x600	GENROD	40379.9212140999	ARS	21
099993	Contrafrente Abulonado Ciego p/S9000 - 600x600	GENROD	44866.8539780722	ARS	21
099994	Contrafrente Abulonado Ciego p/S9000 - 600x750	GENROD	53290.8560996464	ARS	21
099995	Contrafrente Abulonado Ciego p/S9000 - 600x900	GENROD	61722.5949927675	ARS	21
099997	Contrafrente Abulonado Ciego p/S9000 - 600x1050	GENROD	70698.8026046158	ARS	21
099998	Contrafrente Abulonado Ciego p/S9000 - 600x1200	GENROD	83341.9241431112	ARS	21
099977	Contrafrente Abulonado Ciego p/S9000 - 600x1500	GENROD	102788.036270804	ARS	21
099991	Contrafrente Abulonado Ciego p/S9000 - 750x750	GENROD	77762.4487114057	ARS	21
099996	Contrafrente Abulonado Ciego p/S9000 - 750x900	GENROD	91092.8797712022	ARS	21
099999	Contrafrente Abulonado Ciego p/S9000 - 750x1200	GENROD	117261.351644487	ARS	21
099978	Contrafrente Abulonado Ciego p/S9000 - 750x1500	GENROD	144622.20738023	ARS	21
099979	Contrafrente Abulonado Ciego p/S9000 - 900x900	GENROD	120777.188001574	ARS	21
099980	Contrafrente Abulonado Ciego p/S9000 - 900x1200	GENROD	149993.421553356	ARS	21
099982C	Contraf. Abulonado Calado 10 Bip. p/S9000-300x300	GENROD	23684.7576823275	ARS	21
099984C	Contraf. Abulonado Calado 15 Bip. p/S9000-300x450	GENROD	28277.1368530635	ARS	21
099985C	Contraf. Abulonado Calado 15 Bip. p/S9000-300x600	GENROD	38478.0438221301	ARS	21
099988C	Contraf. Abulonado Calado 18 Bip. p/S9000-450x450	GENROD	41092.7041872969	ARS	21
099970C	Contraf. Abulonado Calado 18 Bip. p/S9000-400x500	GENROD	41092.7041872969	ARS	21
099989C	Contraf. Abulonado Calado 27 Bip. p/S9000-450x600	GENROD	47381.9626195587	ARS	21
099990C	Contraf. Abulonado Calado 36 Bip. p/S9000-450x750	GENROD	56560.8262779473	ARS	21
099992C	Contraf. Abulonado Calado 27 Bip. p/S9000-500x600	GENROD	52493.3633726755	ARS	21
099993C	Contraf. Abulonado Calado 36 Bip. p/S9000-600x600	GENROD	58327.0206968017	ARS	21
099994C	Contraf. Abulonado Calado 48 Bip. p/S9000 - 600x750	GENROD	69285.710228675	ARS	21
099995C	Contraf. Abulonado Calado 60 Bip. p/S9000-600x900	GENROD	80244.3997605483	ARS	21
099997C	Contraf. Abulonado Calado 72 Bip. p/S9000- 600x1050	GENROD	91904.0039528034	ARS	21
099998C	Contraf. Abulonado Calado 84 Bip. p/S9000-600x1200	GENROD	108343.801392428	ARS	21
099977C	Contraf. Abulonado Calado 108 Bip. p/S9000-600x1500	GENROD	133623.833999742	ARS	21
099991C	Contraf. Abulonado Calado 64 Bip. p/S9000- 750x750	GENROD	101095.288550546	ARS	21
099996C	Contraf. Abulonado Calado 80 Bip. p/S9000-750x900	GENROD	118421.446327734	ARS	21
099999C	Contraf. Abulonado Calado 112 Bip. p/S9000-750x1200	GENROD	152440.42555279	ARS	21
099978C	Contraf. Abulonado Calado 144 Bip. p/S9000-750x1500	GENROD	188008.732753442	ARS	21
099907	Soporte Fijo p/Contrafrente Profundidad 100mm.	GENROD	5079.74314709309	ARS	21
099901	Soporte Regulable p/Contrafrente Profundidad 150mm.	GENROD	7694.53509000727	ARS	21
099902	Soporte Regulable p/Contrafrente Profundidad 225mm.	GENROD	9073.33830497651	ARS	21
099903	Soporte Regulable p/Contrafrente Profundidad 300mm.	GENROD	12370.5450769886	ARS	21
101041	Riel Porta elementos x 1 metro	GENROD	14349.2375578885	ARS	21
1010400004	Sop. Fijo para Riel Portael. 45mm	GENROD	5281.60972714899	ARS	21
1010400610	Sop. Fijacion Riel Portael. - Regulacion 65 a 100mm	GENROD	6130.36514450566	ARS	21
1010401013	Sop. Fijacion Riel Portael.-Regulacion 100 a 130mm	GENROD	7067.98817245402	ARS	21
1010401216	Sop. Fijacion Riel Portael.-Regulacion 115 a 160mm	GENROD	8076.05792635852	ARS	21
101050	Riel DIN 35 mm. Longitud 1 metro	GENROD	4976.90197972788	ARS	21
101056	Riel DIN 35 mm. - Seccionable - Longitud 1 metro	GENROD	6383.02073505666	ARS	21
09966	Kit Soporte p/Llave Term. y Riel DIN p/4 Bip. 250mm.	GENROD	10303.590243135	ARS	21
09967	Kit Soporte p/Llave Term. y Riel DIN p/6 Bip. 300mm.	GENROD	13454.1667734482	ARS	21
09968	Kit Soporte p/Llave Term. y Riel DIN p/8 Bip. 400mm.	GENROD	16028.9590811538	ARS	21
099205CCTV	Gab. Estanco con sobretecho, cap. Vent 450x450x225	GENROD	309469.914517082	ARS	21
099206CCTV	Gab. Estanco con sobretecho, cap. Vent 450x600x225	GENROD	346606.312680108	ARS	21
099208CCTV	Gab. Estanco con sobretecho, cap. Vent 600x600x225	GENROD	381266.943948119	ARS	21
0994515	Contraf. Parcial Abulonado Ciego p/S9000 - 450x150	GENROD	10351.2213876925	ARS	21
0994530	Contraf. Parcial Abulonado Ciego p/S9000 - 450x300	GENROD	19794.0036918093	ARS	21
0996015	Contraf. Parcial Abulonado Ciego p/S9000 - 600x150	GENROD	14139.7657840331	ARS	21
0996030	Contraf. Parcial Abulonado Ciego p/S9000 - 600x300	GENROD	27034.6481843972	ARS	21
0997515	Contraf. Parcial Abulonado Ciego p/S9000 - 750x150	GENROD	17932.7575082356	ARS	21
0997530	Contraf. Parcial Abulonado Ciego p/S9000 - 750x300	GENROD	34275.292676985	ARS	21
0994515C	Contraf. Parcial Abulonado Calado p/S9000 - 450x150	GENROD	13314.5101523614	ARS	21
0994530C	Contraf. Parcial Abulonado Calado p/S9000 - 450x300	GENROD	25451.452096622	ARS	21
0996015C	Contraf. Parcial Abulonado Calado p/S9000 - 600x150	GENROD	18184.1236368621	ARS	21
0996030C	Contraf. Parcial Abulonado Calado p/S9000 - 600x300	GENROD	34767.919763238	ARS	21
0997515C	Contraf. Parcial Abulonado Calado p/S9000 - 750x150	GENROD	23055.0265832873	ARS	21
0997530C	Contraf. Parcial Abulonado Calado p/S9000 - 750x300	GENROD	44073.5980545675	ARS	21
0999045	Soporte para Contraf. Parcial Abulonado p/S9000 - 450mm	GENROD	3034.39337936202	ARS	21
0999060	Soporte para Contraf. Parcial Abulonado p/S9000 - 600mm	GENROD	4234.8297999604	ARS	21
0999075	Soporte para Contraf. Parcial Abulonado p/S9000 - 750mm	GENROD	5426.34524928528	ARS	21
0999090	Soporte para Contraf. Parcial Abulonado p/S9000 - 900mm	GENROD	6621.70276883414	ARS	21
0999105	Soporte para Contraf. Parcial Abulonado p/S9000 - 1050mm	GENROD	7822.74444707054	ARS	21
0999120	Soporte para Contraf. Parcial Abulonado p/S9000 - 1200mm	GENROD	9021.2861481064	ARS	21
0999150	Soporte para Contraf. Parcial Abulonado p/S9000 - 1500mm	GENROD	10825.5854826069	ARS	21
0994505	Carátula p/ Extremo Contraf. Parcial p/S9000 - 450x50mm	GENROD	4184.6723626528	ARS	21
0996005	Carátula p/ Extremo Contraf. Parcial p/S9000 - 600x50mm	GENROD	5715.18472037035	ARS	21
0997505	Carátula p/ Extremo Contraf. Parcial p/S9000 - 750x50mm	GENROD	7247.61811319989	ARS	21
09958EVP	Gab. Est. S.9000 -300x450x100- CF cal. p/10 Bip. VIS.	GENROD	174883.457717386	ARS	21
09959EVP	Gab. Est. S.9000 - 300x600x100 - CF cal p/15 Bip. Visor	GENROD	205204.918031751	ARS	21
09959VP	Gab. Estanco S.9000 - 300x450x100 - CF calado p/15 Bip.	GENROD	184614.158448356	ARS	21
09960VP	Gab. Est. S.9000-450x600x100-CF cal p/18-24 Bip. VIS.	GENROD	232053.910014572	ARS	21
09961VP	Gab. Est. S.9000-600x600x100-CF cal p/30-36 Bip. VIS.	GENROD	292524.805896355	ARS	21
09962VP	Gab. Est. S.9000-600x750x100-CF cal p/40-48 Bip. VIS.	GENROD	351732.292247636	ARS	21
09963VP	Gab. Est. S.9000-600x900x100-CF cal p/50/60Vip VIS	GENROD	436897.041872081	ARS	21
099104VP	Gab. Estanco Serie 9000 - 300x450x100 - C/Visor Vidrio	GENROD	120940.844403785	ARS	21
099105VP	Gab. Estanco Serie 9000 - 300x600x100 - C/Visor Vidrio	GENROD	157409.459183224	ARS	21
099106VP	Gab. Estanco Serie 9000 - 450x450x100 - C/Visor Vidrio	GENROD	153887.701827505	ARS	21
099107VP	Gab. Estanco Serie 9000 - 450x600x100 - C/Visor Vidrio	GENROD	223455.856848741	ARS	21
099108VP	Gab. Estanco Serie 9000 - 600x600x100 - C/Visor Vidrio	GENROD	292110.704409749	ARS	21
099109VP	Gab. Estanco Serie 9000 - 600x750x100 - C/Visor Vidrio	GENROD	334831.999007672	ARS	21
099154VP	Gab. Estanco Serie 9000 - 300x450x150 - C/Visor Vidrio	GENROD	133569.966069958	ARS	21
099155VP	Gab. Estanco Serie 9000 - 300x600x150 - C/Visor Vidrio	GENROD	162565.227952763	ARS	21
099156VP	Gab. Estanco Serie 9000 - 450x450x150 - C/Visor Vidrio	GENROD	161971.733365356	ARS	21
099157VP	Gab. Estanco Serie 9000 - 450x600x150 - C/Visor Vidrio	GENROD	218869.503938836	ARS	21
099158VP	Gab. Estanco Serie 9000 - 600x600x150 - C/Visor Vidrio	GENROD	290749.743137326	ARS	21
099159VP	Gab. Estanco Serie 9000 - 600x750x150 - C/Visor Vidrio	GENROD	332030.945605544	ARS	21
099160VP	Gab. Estanco Serie 9000 - 600x900x150 - C/Visor Vidrio	GENROD	397454.954210326	ARS	21
099161VP	Gab. Estanco Serie 9000 - 600x1200x150 - C/Visor Vidrio	GENROD	540353.729939605	ARS	21
099162VP	Gab. Estanco Serie 9000 - 600x1050x150 - C/Visor Vidrio	GENROD	464213.10854261	ARS	21
099203VP	Gab. Estanco Serie 9000 - 300x450x225 - C/Visor Vidrio	GENROD	153842.307504653	ARS	21
099204VP	Gab. Estanco Serie 9000 - 300x600x225 - C/Visor Vidrio	GENROD	174489.461310582	ARS	21
099205VP	Gab. Estanco Serie 9000 - 450x450x225 - C/Visor Vidrio	GENROD	185979.724941938	ARS	21
099206VP	Gab. Estanco Serie 9000 - 450x600x225 - C/Visor Vidrio	GENROD	244396.639555761	ARS	21
099208VP	Gab. Estanco Serie 9000 - 600x600x225 - C/Visor Vidrio	GENROD	318201.782252015	ARS	21
099209VP	Gab. Estanco Serie 9000 - 600x750x225 - C/Visor Vidrio	GENROD	361876.910256366	ARS	21
099210VP	Gab. Estanco Serie 9000 - 600x900x225 - C/Visor Vidrio	GENROD	418016.819320392	ARS	21
099211VP	Gab. Estanco Serie 9000 - 600x1200x225 - C/Visor Vidrio	GENROD	567520.376920191	ARS	21
099212VP	Gab. Estanco Serie 9000 - 600x1050x225 - C/Visor Vidrio	GENROD	493524.051756969	ARS	21
099301VP	Gab. Estanco Serie 9000 - 300x450x300 - C/Visor Vidrio	GENROD	165010.731965876	ARS	21
099302VP	Gab. Estanco Serie 9000 - 300x600x300 - C/Visor Vidrio	GENROD	197318.700479336	ARS	21
099303VP	Gab. Estanco Serie 9000 - 450x450x300 - C/Visor Vidrio	GENROD	201880.290457182	ARS	21
099304VP	Gab. Estanco Serie 9000 - 450x600x300 - C/Visor Vidrio	GENROD	264677.244072992	ARS	21
099305VP	Gab. Estanco Serie 9000 - 600x600x300 - C/Visor Vidrio	GENROD	333532.221387789	ARS	21
099306VP	Gab. Estanco Serie 9000 - 600x750x300 - C/Visor Vidrio	GENROD	380049.691891403	ARS	21
099307VP	Gab. Estanco Serie 9000 - 600x900x300 - C/Visor Vidrio	GENROD	430595.757233707	ARS	21
099308VP	Gab. Estanco Serie 9000 - 600x1050x300 - C/Visor Vidrio	GENROD	506743.904877853	ARS	21
099309VP	Gab. Estanco Serie 9000 - 600x1200x300 - C/Visor Vidrio	GENROD	577484.60183724	ARS	21
099153I	Gab. Estanco Serie 9000 - 300x300x150 - INOXIDABLE	GENROD	302506.320129413	ARS	21
099153IB	Gab. Estanco Serie 9000 - 300x300x150 - Cpo y bja Inox	GENROD	363007.584155295	ARS	21
099154I	Gab. Estanco Serie 9000 - 300x450x150 - INOXIDABLE	GENROD	396823.644178316	ARS	21
099154IB	Gab. Estanco Serie 9000 - 300x450x150 - Cpo y bja Inox	GENROD	476188.36775087	ARS	21
099155I	Gab. Estanco Serie 9000 - 300x600x150 - INOXIDABLE	GENROD	586643.991989014	ARS	21
099155IB	Gab. Estanco Serie 9000 - 300x600x150 - Cpo y bja Inox	GENROD	703972.790386817	ARS	21
099167I	Gab. Estanco Serie 9000 - 400x500x150 - INOXIDABLE	GENROD	567036.644489662	ARS	21
099167IB	Gab. Estanco Serie 9000 - 400x500x150 - Cpo y bja Inox	GENROD	690650.411885161	ARS	21
099156I	Gab. Estanco Serie 9000 - 450x450x150 - INOXIDABLE	GENROD	575541.987974676	ARS	21
099156IB	Gab. Estanco Serie 9000 - 450x450x150 - Cpo y bja Inox	GENROD	690650.411885161	ARS	21
099157I	Gab. Estanco Serie 9000 - 450x600x150 - INOXIDABLE	GENROD	687595.360799458	ARS	21
099157IB	Gab. Estanco Serie 9000 - 450x600x150 - Cpo y bja Inox	GENROD	825114.42243313	ARS	21
099168I	Gab. Estanco Serie 9000 - 500x600x150 - INOXIDABLE	GENROD	738432.055070212	ARS	21
099168IB	Gab. Estanco Serie 9000 - 500x600x150 - Cpo y bja Inox	GENROD	886118.471347364	ARS	21
099158I	Gab. Estanco Serie 9000 - 600x600x150 - INOXIDABLE	GENROD	889888.910645663	ARS	21
099158IB	Gab. Estanco Serie 9000 - 600x600x150 - Cpo y bja Inox	GENROD	1067866.68224858	ARS	21
099159I	Gab. Estanco Serie 9000 - 600x750x150 - INOXIDABLE	GENROD	1088635.2559998	ARS	21
099159IB	Gab. Estanco Serie 9000 - 600x750x150 - Cpo y bja Inox	GENROD	1306362.29667354	ARS	21
099160I	Gab. Estanco Serie 9000 - 600x900x150 - INOXIDABLE	GENROD	1260159.8232972	ARS	21
099160IB	Gab. Estanco Serie 9000 - 600x900x150 - Cpo y bja Inox	GENROD	1512191.78795664	ARS	21
099162I	Gab. Estanco Serie 9000 - 600x1050x150 - INOXIDABLE	GENROD	1449937.11886895	ARS	21
099162IB	Gab. Estanco Serie 9000 - 600x1050x150 - Cpo y bja Inox	GENROD	1739924.55316896	ARS	21
099161I	Gab. Estanco Serie 9000 - 600x1200x150 - INOXIDABLE	GENROD	1677803.04076163	ARS	21
099161IB	Gab. Estanco Serie 9000 - 600x1200x150 - Cpo y bja Inox	GENROD	2013363.63838774	ARS	21
099170I	Gab. Estanco Serie 9000 - 750x900x150 - INOXIDABLE	GENROD	1732706.93478216	ARS	21
099170IB	Gab. Estanco Serie 9000 - 750x900x150 - Cpo y bja Inox	GENROD	2079248.30068616	ARS	21
099171I	Gab. Estanco Serie 9000 - 750x1200x150 - INOXIDABLE	GENROD	2175081.24249177	ARS	21
099171IB	Gab. Estanco Serie 9000 - 750x1200x150 - Cpo y bja Inox	GENROD	2610097.48572702	ARS	21
099202I	Gab. Estanco Serie 9000 - 300x300x225 - INOXIDABLE	GENROD	434762.535022714	ARS	21
099202IB	Gab. Estanco Serie 9000 - 300x300x225 - Cpo y bja Inox	GENROD	521714.531505597	ARS	21
099203I	Gab. Estanco Serie 9000 - 300x450x225 - INOXIDABLE	GENROD	520452.621961415	ARS	21
099203IB	Gab. Estanco Serie 9000 - 300x450x225 - Cpo y bja Inox	GENROD	624543.146353698	ARS	21
099204I	Gab. Estanco Serie 9000 - 300x600x225 - INOXIDABLE	GENROD	643018.451545549	ARS	21
099204IB	Gab. Estanco Serie 9000 - 300x600x225 - Cpo y bja Inox	GENROD	771622.147117769	ARS	21
099216I	Gab. Estanco Serie 9000 - 400x500x225 - INOXIDABLE	GENROD	698001.818525508	ARS	21
099216IB	Gab. Estanco Serie 9000 - 400x500x225 - Cpo y bja Inox	GENROD	837602.203283049	ARS	21
099205I	Gab. Estanco Serie 9000 - 450x450x225 - INOXIDABLE	GENROD	689026.163540198	ARS	21
099205IB	Gab. Estanco Serie 9000 - 450x450x225 - Cpo y bja Inox	GENROD	826831.406774458	ARS	21
099206I	Gab. Estanco Serie 9000 - 450x600x225 - INOXIDABLE	GENROD	818358.510361951	ARS	21
099206IB	Gab. Estanco Serie 9000 - 450x600x225 - Cpo y bja Inox	GENROD	982030.201908122	ARS	21
099217I	Gab. Estanco Serie 9000 - 500x600x225 - INOXIDABLE	GENROD	917243.161178486	ARS	21
099217IB	Gab. Estanco Serie 9000 - 500x600x225 - Cpo y bja Inox	GENROD	1100691.77762485	ARS	21
099208I	Gab. Estanco Serie 9000 - 600x600x225 - INOXIDABLE	GENROD	1010109.78793124	ARS	21
099208IB	Gab. Estanco Serie 9000 - 600x600x225 - Cpo y bja Inox	GENROD	1212131.76130682	ARS	21
099209I	Gab. Estanco Serie 9000 - 600x750x225 - INOXIDABLE	GENROD	1209270.12950979	ARS	21
099209IB	Gab. Estanco Serie 9000 - 600x750x225 - Cpo y bja Inox	GENROD	1451124.16067486	ARS	21
099210I	Gab. Estanco Serie 9000 - 600x900x225 - INOXIDABLE	GENROD	1435970.19361389	ARS	21
099210IB	Gab. Estanco Serie 9000 - 600x900x225 - Cpo y bja Inox	GENROD	1723164.23233667	ARS	21
099212I	Gab. Estanco Serie 9000 -600x1050x225- INOXIDABLE	GENROD	1575960.73270802	ARS	21
099212IB	Gab. Estanco Serie 9000 - 600x1050x225 - Cpo y bja Inox	GENROD	1891152.88451273	ARS	21
099211I	Gab. Estanco Serie 9000 -600x1200x225- INOXIDABLE	GENROD	1791386.55752644	ARS	21
099211IB	Gab. Estanco Serie 9000 - 600x1200x225 - Cpo y bja Inox	GENROD	2149663.86903172	ARS	21
099213I	Gab. Estanco Serie 9000 - 750x750x225 - INOXIDABLE	GENROD	1506238.71066897	ARS	21
099213IB	Gab. Estanco Serie 9000 - 750x750x225 - Cpo y bja Inox	GENROD	1807486.46332899	ARS	21
099215I	Gab. Estanco Serie 9000 - 750x900x225 - INOXIDABLE	GENROD	1843312.92607003	ARS	21
099215IB	Gab. Estanco Serie 9000 - 750x900x225 - Cpo y bja Inox	GENROD	2211975.51128404	ARS	21
099214I	Gab. Estanco Serie 9000 - 750x1200x225- INOXIDABLE	GENROD	2351242.68855407	ARS	21
099214IB	Gab. Estanco Serie 9000 - 750x1200x225 - Cpo y bja Inox	GENROD	2821491.21573867	ARS	21
099220I	Gab. Estanco Serie 9000 - 900x900x225 - INOXIDABLE	GENROD	2211967.56398809	ARS	21
099220IB	Gab. Estanco Serie 9000 - 900x900x225 - Cpo y bja Inox	GENROD	2654361.08204882	ARS	21
099221I	Gab. Estanco Serie 9000 - 900x1200x225- INOXIDABLE	GENROD	2796491.83846655	ARS	21
099221IB	Gab. Estanco Serie 9000 - 900x1200x225 - Cpo y bja Inox	GENROD	3355790.21142297	ARS	21
099300I	Gab. Estanco Serie 9000 - 300x300x300 - INOXIDABLE	GENROD	496417.051688979	ARS	21
099300IB	Gab. Estanco Serie 9000 - 300x300x300 - Cpo y bja Inox	GENROD	595700.488342324	ARS	21
099301I	Gab. Estanco Serie 9000 - 300x450x300 - INOXIDABLE	GENROD	578681.827760802	ARS	21
099301IB	Gab. Estanco Serie 9000 - 300x450x300 - Cpo y bja Inox	GENROD	694418.193312962	ARS	21
099302I	Gab. Estanco Serie 9000 - 300x600x300 - INOXIDABLE	GENROD	749669.847319863	ARS	21
099302IB	Gab. Estanco Serie 9000 - 300x600x300 - Cpo y bja Inox	GENROD	899603.822046946	ARS	21
099303I	Gab. Estanco Serie 9000 - 450x450x300 - INOXIDABLE	GENROD	771403.543848244	ARS	21
099303IB	Gab. Estanco Serie 9000 - 450x450x300 - Cpo y bja Inox	GENROD	925684.242091673	ARS	21
099304I	Gab. Estanco Serie 9000 - 450x600x300 - INOXIDABLE	GENROD	946740.286905412	ARS	21
099304IB	Gab. Estanco Serie 9000 - 450x600x300 - Cpo y bja Inox	GENROD	1136088.3495496	ARS	21
099305I	Gab. Estanco Serie 9000 - 600x600x300 - INOXIDABLE	GENROD	1164891.95528555	ARS	21
099305IB	Gab. Estanco Serie 9000 - 600x600x300 - Cpo y bja Inox	GENROD	1397870.33055333	ARS	21
099306I	Gab. Estanco Serie 9000 - 600x750x300 - INOXIDABLE	GENROD	1381526.6901315	ARS	21
099306IB	Gab. Estanco Serie 9000 - 600x750x300 - Cpo y bja Inox	GENROD	1657832.01236847	ARS	21
099307I	Gab. Estanco Serie 9000 - 600x900x300 - INOXIDABLE	GENROD	1592265.9524276	ARS	21
099307IB	Gab. Estanco Serie 9000 - 600x900x300 - Cpo y bja Inox	GENROD	1910719.15343934	ARS	21
099308I	Gab. Estanco Serie 9000 -600x1050x300- INOXIDABLE	GENROD	1778476.17526743	ARS	21
099308IB	Gab. Estanco Serie 9000 - 600x1050x300 - Cpo y bja Inox	GENROD	2134171.43137336	ARS	21
099309I	Gab. Estanco Serie 9000 -600x1200x300- INOXIDABLE	GENROD	1995425.56513851	ARS	21
099309IB	Gab. Estanco Serie 9000 - 600x1200x300 - Cpo y bja Inox	GENROD	2394510.66237688	ARS	21
099314I	Gab. Estanco Serie 9000 - 750x750x300 - INOXIDABLE	GENROD	1708575.31275413	ARS	21
099314IB	Gab. Estanco Serie 9000 - 750x750x300 - Cpo y bja Inox	GENROD	2050290.38056806	ARS	21
099311I	Gab. Estanco Serie 9000 - 750x900x300 - INOXIDABLE	GENROD	2096797.56169183	ARS	21
099311IB	Gab. Estanco Serie 9000 - 750x900x300 - Cpo y bja Inox	GENROD	2510195.37050541	ARS	21
099312I	Gab. Estanco Serie 9000 - 750x1200x300 - INOXIDABLE	GENROD	2695878.30868032	ARS	21
099312IB	Gab. Estanco Serie 9000 - 750x1200x300 - Cpo y bja Inox	GENROD	3235053.97041638	ARS	21
099321I	Gab. Estanco Serie 9000 - 900x1200x300 - INOXIDABLE	GENROD	3203705.38789029	ARS	21
099321IB	Gab. Estanco Serie 9000 - 900x1200x300 - Cpo y bja Inox	GENROD	3844446.46546835	ARS	21
09906104	Pupitre Modular tipo Consola - 600x1000x450	GENROD	740253.696351819	ARS	21
09909104	Pupitre Modular tipo Consola - 900x1000x450	GENROD	974089.22169724	ARS	21
09912104	Pupitre Modular tipo Consola - 1200x1000x450	GENROD	1238259.86512721	ARS	21
09906106	Pupitre Modular tipo Consola - 600x1000x600	GENROD	823121.914288753	ARS	21
09909106	Pupitre Modular tipo Consola - 900x1000x600	GENROD	1095395.14171895	ARS	21
09912106	Pupitre Modular tipo Consola - 1200x1000x600	GENROD	1381135.1937019	ARS	21
09906146	Pupitre Modular con Cabezal - 600x1400x600	GENROD	1035900.07904296	ARS	21
09909146	Pupitre Modular con Cabezal - 900x1400x600	GENROD	1344870.20864433	ARS	21
09912146	Pupitre Modular con Cabezal - 1200x1400x600	GENROD	1690614.0555058	ARS	21
09907165	Pupitre Estación de Trabajo - 700x1630x500	GENROD	1308095.17560676	ARS	21
09P6074T	Gab. Pesados para usos Extremos-600x750x400- con Trineo	GENROD	1081654.76702937	ARS	21
09P6094T	Gab. Pesados para usos Extremos-600x900x400- con Trineo	GENROD	1179384.16522376	ARS	21
09P71274T	Gab. Pesados para usos Extremos-750x1200x400- con Trineo	GENROD	1627467.13139747	ARS	21
09P7155T	Gab. Pesados para usos Extremos-750x1500x500- con Trineo	GENROD	1984059.93194949	ARS	21
09P8175T	Gab. Pesados para usos Extremos-800x1700x500- con Trineo	GENROD	2515833.8190835	ARS	21
09P6074Z	Gab. Pesados para usos Extremos-600x750x400- con Zócalo	GENROD	959145.910609856	ARS	21
09P6094Z	Gab. Pesados para usos Extremos-600x900x400- con Zócalo	GENROD	1073161.34448827	ARS	21
09P71274Z	Gab. Pesados para usos Extremos-750x1200x400- con Zócalo	GENROD	1508024.56280329	ARS	21
09P7155Z	Gab. Pesados para usos Extremos-750x1500x500- con Zócalo	GENROD	1784329.91135581	ARS	21
09P8175Z	Gab. Pesados para usos Extremos-800x1700x500- con Zócalo	GENROD	2300325.8371196	ARS	21
09P6075	Cfte Abis p/Gab. Pesado 600x750 c/soportes y correderas	GENROD	239792.602596605	ARS	21
09P6090	Cfte Abis p/Gab. Pesado 600x900 c/soportes y correderas	GENROD	266620.226353249	ARS	21
09P7512	Cfte Abis p/Gab. Pesado 750x1200 c/soportes y correderas	GENROD	290135.801367974	ARS	21
09P7515	Cfte Abis p/Gab. Pesado 750x1500 c/soportes y correderas	GENROD	312790.252657087	ARS	21
09P7817	Cfte Abis p/Gab. Pesado 800x1700 c/soportes y correderas	GENROD	359357.696389161	ARS	21
140801B	Kit Vent. Entrada 117x135 ø80mm (3.2")Color Beige	GENROD	169917.950370583	ARS	21
141201B	Kit Vent. Entrada 148x170 ø120mm (4")Color Beige	GENROD	185093.680390969	ARS	21
141501B	Kit Vent. Entrada 248x248 ø150mm (6")Color Beige	GENROD	314226.529032119	ARS	21
140801G	Kit Vent. Entrada 117x135 ø80mm (3.2")Color Gris	GENROD	169917.950370583	ARS	21
141201G	Kit Vent. Entrada 148x170 ø120mm (4")Color Gris	GENROD	185093.680390969	ARS	21
141501G	Kit Vent. Entrada 248x248 ø150mm (6")Color Gris	GENROD	314226.529032119	ARS	21
140802B	Kit Ventilación de Salida 117x135 Color Beige	GENROD	26964.3593517379	ARS	21
141202B	Kit Ventilación de Salida 148x170 Color Beige	GENROD	35094.1536301332	ARS	21
141502B	Kit Ventilación de Salida 248x248 Color Beige	GENROD	74389.4268413438	ARS	21
140802G	Kit Ventilación de Salida 117x135 Color Gris	GENROD	26964.3593517379	ARS	21
141202G	Kit Ventilación de Salida 148x170 Color Gris	GENROD	35094.1536301332	ARS	21
141502G	Kit Ventilación de Salida 248x248 Color Gris	GENROD	74389.4268413438	ARS	21
140803	Filtro repuesto p/rejilla 117x135mm	GENROD	1316.51430935168	ARS	21
141203	Filtro repuesto p/rejilla 148x170mm	GENROD	2543.73995932	ARS	21
141503	Filtro repuesto p/rejilla 248x248mm	GENROD	4001.01614283659	ARS	21
400419	Planchuela de Cobre Desnudo 19x4 x 4 mts	GENROD	179949.214149931	ARS	21
400320	Planchuela de Cobre Desnudo 20x3 x 4 mts	GENROD	140257.91259556	ARS	21
400525	Planchuela de Cobre Desnudo 25x5 x 4 mts	GENROD	293743.843651071	ARS	21
400530	Planchuela de Cobre Desnudo 30x5 x 4 mts	GENROD	351964.149155688	ARS	21
401030	Planchuela de Cobre Desnudo 30x10 x 4 mts	GENROD	711332.140563741	ARS	21
400540	Planchuela de Cobre Desnudo 40x5 x 4 mts	GENROD	468402.053422689	ARS	21
401040	Planchuela de Cobre Desnudo 40x10 x 4 mts	GENROD	939453.669147883	ARS	21
400550	Planchuela de Cobre Desnudo 50x5 x 4 mts	GENROD	590140.012737342	ARS	21
401050	Planchuela de Cobre Desnudo 50x10 x 4 mts	GENROD	1180271.87705276	ARS	21
400560	Planchuela de Cobre Desnudo 60x5 x 4 mts	GENROD	703930.131001429	ARS	21
401060	Planchuela de Cobre Desnudo 60x10 x 4 mts	GENROD	1410512.55924283	ARS	21
400580	Planchuela de Cobre Desnudo 80x5 x 4 mts	GENROD	944746.506216249	ARS	21
401080	Planchuela de Cobre Desnudo 80x10 x 4 mts	GENROD	1889497.55186478	ARS	21
400599	Planchuela de Cobre Desnudo 100x5 x 4 mts	GENROD	1180271.87705276	ARS	21
401099	Planchuela de Cobre Desnudo 100x10 x 4 mts	GENROD	2360550.09803262	ARS	21
401210	Planchuela de Cobre Desnudo 120x10 x 4 mts	GENROD	2844802.58020975	ARS	21
119807	Barra Flex Aislada GEN-ROD - 3x20x1 - 325Amp.x 3 mts	GENROD	204271.633310103	ARS	21
119808	Barra Flex Aislada GEN-ROD - 4x20x1 - 363Amp. x 3 mts	GENROD	265016.624436534	ARS	21
119812	Barra Flex Aislada GEN-ROD - 3x24x1 - 373Amp.x 3 mts	GENROD	243481.360309002	ARS	21
119813	Barra Flex Aislada GEN-ROD - 4x24x1 - 421Amp..x 3 mts	GENROD	316273.046082437	ARS	21
119819	Barra Flex Aislada GEN-ROD - 3x32x1 - 434Amp..x 3 mts	GENROD	322565.234939102	ARS	21
119821	Barra Flex Aislada GEN-ROD - 5x32x1 - 579Amp..x 3 mts	GENROD	515604.87481885	ARS	21
119826	Barra Flex Aislada GEN-ROD - 3x40x1 - 472Amp..x 3 mts	GENROD	400352.833797081	ARS	21
119828	Barra Flex Aislada GEN-ROD - 5x40x1 - 688Amp..x 3 mts	GENROD	642789.56077586	ARS	21
119836	Barra Flex Aislada GEN-ROD - 5x50x1 - 842Amp..x 3 mts	GENROD	801301.320056627	ARS	21
119838	Barra Flex Aislada GEN-ROD - 8x50x1 - 1063Amp..x 3 mts	GENROD	1255458.77594457	ARS	21
119842	Barra Flex Aislada GEN-ROD - 5x63x1 - 932Amp..x 3 mts	GENROD	1007417.79556457	ARS	21
119845	Barra Flex Aislada GEN-ROD - 10x63x1 - 1448Amp..x 3 mts	GENROD	1958966.14764361	ARS	21
9797113PST	Gab Mod S97-300x750x600- s/BJA, s/LAT, c/Tapa Tras.	GENROD	247207.008662405	ARS	21
9797111PST	Gab Mod S97-300x750x300-s/Bja, s/Lat, c/TAPA Trasera	GENROD	213945.048849221	ARS	21
9797112PST	Gab Mod S97-300x750x450-s/Bja, s/Lat, c/TAPA Trasera	GENROD	230583.660265162	ARS	21
9797114PST	Gab Mod S97-300x750x750-s/Bja, s/Lat, c/Tapa Trasera	GENROD	263833.593872234	ARS	21
9797115PST	Gab Mod S97-300x750x900-s/Bja, s/Lat, c/TAPA Trasera	GENROD	280460.968548548	ARS	21
9797121PST	Gab Mod S97-300x600x300-s/Bja, s/Lat, c/TAPA Trasera	GENROD	183998.821954881	ARS	21
9797122PST	Gab Mod S97-300x600x450-s/Bja, s/Lat, c/TAPA Trasera	GENROD	200621.90719663	ARS	21
9797123PST	Gab Mod S97-300x600x600-s/Bja, s/Lat, c/TAPA Trasera	GENROD	217247.676624425	ARS	21
9797124PST	Gab Mod S97-300x600x750-s/Bja, s/Lat, c/TAPA Trasera	GENROD	233868.603991116	ARS	21
9797125PST	Gab Mod S97-300x600x900-s/Bja, s/Lat, c/TAPA Trasera	GENROD	250497.057604959	ARS	21
9797131PST	Gab Mod S97-300x900x300-s/Bja, s/Lat, c/TAPA Trasera	GENROD	243909.222948305	ARS	21
9797132PST	Gab Mod S97-300x900x450-s/Bja, s/Lat, c/TAPA Trasera	GENROD	260535.255531595	ARS	21
9797133PST	Gab Mod S97-300x900x600-s/Bja, s/Lat, c/TAPA Trasera	GENROD	277158.603928838	ARS	21
9797134PST	Gab Mod S97-300x900x750-s/Bja, s/Lat, c/TAPA Trasera	GENROD	293783.5575746	ARS	21
9797135PST	Gab Mod S97-300x900x900-s/Bja, s/Lat, c/Tapa Trasera	GENROD	310409.0638469	ARS	21
9797141PST	Gab Mod S97-300x1200x300-s/Bja, s/Lat, c/TAPA Trasera	GENROD	320486.340364513	ARS	21
9797142PST	Gab Mod S97-300x1200x450-s/Bja, s/Lat, c/TAPA Trasera	GENROD	345632.032091735	ARS	21
9797143PST	Gab Mod S97-300x1200x600-s/Bja, s/Lat, c/TAPA Trasera	GENROD	370779.355383024	ARS	21
9797144PST	Gab Mod S97-300x1200x750-s/Bja, s/Lat, c/TAPA Trasera	GENROD	395926.915514259	ARS	21
9797145PST	Gab Mod S97-300x1200x900-s/Bja, s/Lat, c/TAPA Trasera	GENROD	421087.870260179	ARS	21
9797151PST	Gab Mod S97-300x1500x300-s/Bja, s/Lat, c/TAPA Trasera	GENROD	397061.589376708	ARS	21
9797152PST	Gab Mod S97-300x1500x450-s/Bja, s/Lat, c/TAPA Trasera	GENROD	430746.22954563	ARS	21
9797153PST	Gab Mod S97-300x1500x600-s/Bja, s/Lat, c/TAPA Trasera	GENROD	464416.948788877	ARS	21
9797154PST	Gab Mod S97-300x1500x750-s/Bja, s/Lat, c/Tapa Trasera	GENROD	498084.431219538	ARS	21
9797155PST	Gab Mod S97-300x1500x900-s/Bja, s/Lat, c/TAPA Trasera	GENROD	531753.808369762	ARS	21
9797161PST	Gab Mod S97-300x1800x300-s/Bja, s/Lat, c/TAPA Trasera	GENROD	488345.230566086	ARS	21
9797162PST	Gab Mod S97-300x1800x450- s/BJA, s/LAT, c/ Tapa Tras	GENROD	538830.954353435	ARS	21
9797163PST	Gab Mod S97-300x1800x600-s/Bja, s/Lat, c/Tapa Trasera	GENROD	589297.941469554	ARS	21
9797164PST	Gab Mod S97-300x1800x750-s/Bandeja s/Lat c/Tapa Trasera	GENROD	639783.138945912	ARS	21
9797165PST	Gab Mod S97-300x1800x900-s/Bja, s/Lat, c/TAPA Trasera	GENROD	690251.20499956	ARS	21
9797171PST	Gab Mod S97-300x2100x300-s/Bja, s/Lat, c/TAPA Trasera	GENROD	564938.426783027	ARS	21
9797172PST	Gab Mod S97-300x2100x450-s/Bja, s/Lat, c/Tapa Trasera	GENROD	623928.283540114	ARS	21
9797173PST	Gab Mod S97-300x2100x600-S/bja,S/lat,C/tapa trasera	GENROD	682934.745408922	ARS	21
9797174PST	Gab Mod S97-300x2100x750-s/Bja, s/Lat, c/Tapa Trasera	GENROD	741925.681103537	ARS	21
9797175PST	Gab Mod S97-300x2100x900- s/BJA, s/LAT, c/Tapa Trasera	GENROD	800934.011376359	ARS	21
9797111PSP	Gab. Modular S.97 - 300x750x300 - s/Bja, s/Lat, c/Puerta Trasera	GENROD	283350.81061462	ARS	21
9797112PSP	Gab. Modular S.97 - 300x750x450 - s/Bja, s/Lat, c/Puerta Trasera	GENROD	303105.209404463	ARS	21
9797113PSP	Gab. Modular S.97 - 300x750x600 - s/Bja, s/Lat, c/Puerta Trasera	GENROD	322847.818828139	ARS	21
9797114PSP	Gab. Modular S.97 - 300x750x750 - s/Bja, s/Lat, c/Puerta Trasera	GENROD	342594.954526326	ARS	21
9797115PSP	Gab. Modular S.97 - 300x750x900 - s/Bja, s/Lat, c/Puerta Trasera	GENROD	362333.037675492	ARS	21
9797121PSP	Gab. Modular S.97 - 300x600x300 - s/Bja, s/Lat, c/Puerta Trasera	GENROD	243155.966660008	ARS	21
9797122PSP	Gab. Modular S.97 - 300x600x450 - s/Bja, s/Lat, c/Puerta Trasera	GENROD	262885.470940044	ARS	21
9797123PSP	Gab. Modular S.97 - 300x600x600 - s/Bja, s/Lat, c/Puerta Trasera	GENROD	282641.7381339	ARS	21
9797124PSP	Gab. Modular S.97 - 300x600x750 - s/Bja, s/Lat, c/Puerta Trasera	GENROD	302377.373936964	ARS	21
9797125PSP	Gab. Modular S.97 - 300x600x900 - s/Bja, s/Lat, c/Puerta Trasera	GENROD	322128.825385265	ARS	21
9797131PSP	Gab. Modular S.97 - 300x900x300 - s/Bja, s/Lat, c/Puerta Trasera	GENROD	323578.575321631	ARS	21
9797132PSP	Gab. Modular S.97 - 300x900x450 - s/Bja, s/Lat, c/Puerta Trasera	GENROD	343308.86906815	ARS	21
9797133PSP	Gab. Modular S.97 - 300x900x600 - s/Bja, s/Lat, c/Puerta Trasera	GENROD	363067.794132504	ARS	21
9797134PSP	Gab. Modular S.97 - 300x900x750 - s/Bja, s/Lat, c/Puerta Trasera	GENROD	382808.798307662	ARS	21
9797135PSP	Gab. Modular S.97 - 300x900x900 - s/Bja, s/Lat, c/Puerta Trasera	GENROD	402558.90766294	ARS	21
9797141PSP	Gab. Modular S.97 - 300x1200x300 - s/Bja, s/Lat, c/Puerta Trasera	GENROD	423789.819302968	ARS	21
9797142PSP	Gab. Modular S.97 - 300x1200x450 - s/Bja, s/Lat, c/Puerta Trasera	GENROD	453665.388946956	ARS	21
9797143PSP	Gab. Modular S.97 - 300x1200x600 - s/Bja, s/Lat, c/Puerta Trasera	GENROD	483529.432380271	ARS	21
9797144PSP	Gab. Modular S.97 - 300x1200x750 - s/Bja, s/Lat, c/Puerta Trasera	GENROD	513399.107341175	ARS	21
9797145PSP	Gab. Modular S.97 - 300x1200x900 - s/Bja, s/Lat, c/Puerta Trasera	GENROD	543258.887655474	ARS	21
9797151PSP	Gab. Modular S.97 - 300x1500x300 - s/Bja, s/Lat, c/Puerta Trasera	GENROD	524024.61570109	ARS	21
9797152PSP	Gab. Modular S.97 - 300x1500x450 - s/Bja, s/Lat, c/Puerta Trasera	GENROD	564009.040522065	ARS	21
9797153PSP	Gab. Modular S.97 - 300x1500x600 - s/Bja, s/Lat, c/Puerta Trasera	GENROD	604006.070491241	ARS	21
9797154PSP	Gab. Modular S.97 - 300x1500x750 - s/Bja, s/Lat, c/Puerta Trasera	GENROD	644002.547833878	ARS	21
9797155PSP	Gab. Modular S.97 - 300x1500x900 - s/Bja, s/Lat, c/Puerta Trasera	GENROD	683969.867547691	ARS	21
9797161PSP	Gab. Modular S.97 - 300x1800x300 - s/Bja, s/Lat, c/Puerta Trasera	GENROD	641715.226588684	ARS	21
9797162PSP	Gab. Modular S.97 - 300x1800x450 - s/Bja, s/Lat, c/Puerta Trasera	GENROD	701659.100961045	ARS	21
9797163PSP	Gab. Modular S.97 - 300x1800x600 - s/Bja, s/Lat, c/Puerta Trasera	GENROD	761598.422743346	ARS	21
9797164PSP	Gab. Modular S.97 - 300x1800x750 - s/Bja, s/Lat, c/Puerta Trasera	GENROD	821554.612792863	ARS	21
9797165PSP	Gab. Modular S.97 - 300x1800x900 - s/Bja, s/Lat, c/Puerta Trasera	GENROD	881493.118793131	ARS	21
9797171PSP	Gab. Modular S.97 - 300x2100x300 - s/Bja, s/Lat, c/Puerta Trasera	GENROD	741936.391532176	ARS	21
9797172PSP	Gab. Modular S.97 - 300x2100x450 - s/Bja, s/Lat, c/Puerta Trasera	GENROD	812003.305162694	ARS	21
9797173PSP	Gab. Modular S.97 - 300x2100x600 - s/Bja, s/Lat, c/Puerta Trasera	GENROD	882072.113512775	ARS	21
9797174PSP	Gab. Modular S.97 - 300x2100x750 - s/Bja, s/Lat, c/Puerta Trasera	GENROD	952136.079801751	ARS	21
9797175PSP	Gab. Mod S.97 -300x2100x900- s/BJA, s/LAT, c/Puerta Trasera	GENROD	1022204.33552529	ARS	21
9797411SP	Gab. Modular S.97 - 450x750x300 - s/Bja, s/Lat, c/Puerta Trasera	GENROD	317758.181034442	ARS	21
9797411ST	Gab. Modular S.97 - 450x750x300 - s/Bja, s/Lat, c/TAPA Trasera	GENROD	243943.748949221	ARS	21
9797412SP	Gab. Modular S.97 - 450x750x450 - s/Bja, s/Lat, c/Puerta Trasera	GENROD	335685.122806243	ARS	21
9797412ST	Gab. Modular S.97 - 450x750x450 - s/Bja, s/Lat, c/TAPA Trasera	GENROD	259058.479525914	ARS	21
9797413SP	Gab. Modular S.97 - 450x750x600 - s/Bja, s/Lat, c/Puerta Trasera	GENROD	353649.537920502	ARS	21
9797413ST	Gab. Modular S.97 - 450x750x600 - s/Bja, s/Lat, c/TAPA Trasera	GENROD	274171.578538539	ARS	21
9797414SP	Gab. Modular S.97 - 450x750x750 - s/Bja, s/Lat, c/Puerta Trasera	GENROD	371590.953244516	ARS	21
9797414ST	Gab. Modular S.97 - 450x750x750 - s/Bja, s/Lat, c/TAPA Trasera	GENROD	289284.703866713	ARS	21
9797415SP	Gab. Modular S.97 - 450x750x900 - s/Bja, s/Lat, c/Puerta Trasera	GENROD	389546.263178655	ARS	21
9797415ST	Gab. Modular S.97 - 450x750x900 - s/Bja, s/Lat, c/TAPA Trasera	GENROD	304397.802879338	ARS	21
9797421SP	Gab. Modular S.97 - 450x600x300 - s/Bja, s/Lat, c/Puerta Trasera	GENROD	273281.823495093	ARS	21
9797421ST	Gab. Modular S.97 - 450x600x300 - s/Bja, s/Lat, c/TAPA Trasera	GENROD	209288.512368854	ARS	21
9797422SP	Gab. Modular S.97 - 450x600x450 - s/Bja, s/Lat, c/Puerta Trasera	GENROD	291242.501801326	ARS	21
9797422ST	Gab. Modular S.97 - 450x600x450 - s/Bja, s/Lat, c/TAPA Trasera	GENROD	224404.321883075	ARS	21
9797423SP	Gab. Modular S.97 - 450x600x600 - s/Bja, s/Lat, c/Puerta Trasera	GENROD	309195.153864969	ARS	21
9797423ST	Gab. Modular S.97 - 450x600x600 - s/Bja, s/Lat, c/TAPA Trasera	GENROD	239517.4208957	ARS	21
9797424SP	Gab. Modular S.97 - 450x600x750 - s/Bja, s/Lat, c/Puerta Trasera	GENROD	327142.437556517	ARS	21
9797424ST	Gab. Modular S.97 - 450x600x750 - s/Bja, s/Lat, c/TAPA Trasera	GENROD	254629.467286346	ARS	21
9797425SP	Gab. Modular S.97 - 450x600x900 - s/Bja, s/Lat, c/Puerta Trasera	GENROD	345099.905365713	ARS	21
9797425ST	Gab. Modular S.97 - 450x600x900 - s/Bja, s/Lat, c/Tapa Trasera	GENROD	269745.250485017	ARS	21
9797431SP	Gab. Modular S.97 - 450x900x300 - s/Bja, s/Lat, c/Puerta Trasera	GENROD	362203.459909855	ARS	21
9797431ST	Gab. Modular S.97 - 450x900x300 - s/Bja, s/Lat, c/TAPA Trasera	GENROD	278587.748789961	ARS	21
9797432SP	Gab. Modular S.97 - 450x900x450 - s/Bja, s/Lat, c/Puerta Trasera	GENROD	380153.42778745	ARS	21
9797432ST	Gab. Mod S.97-450x900x450-s/Bja s/Lat c/Tapa Trasera	GENROD	293699.795180607	ARS	21
9797433SP	Gab. Modular S.97 - 450x900x600 - s/Bja, s/Lat, c/Puerta Trasera	GENROD	398092.685236407	ARS	21
9797433ST	Gab. Modular S.97 - 450x900x600 - s/Bja, s/Lat, c/TAPA Trasera	GENROD	308825.762496927	ARS	21
9797434SP	Gab. Modular S.97 - 450x900x750 - s/Bja, s/Lat, c/Puerta Trasera	GENROD	416058.179288195	ARS	21
9797434ST	Gab. Modular S.97 - 450x900x750 - s/Bja, s/Lat, c/TAPA Trasera	GENROD	323938.861509552	ARS	21
9797435SP	Gab. Modular S.97 - 450x900x900 - s/Bja, s/Lat, c/Puerta Trasera	GENROD	433994.778866655	ARS	21
9797435ST	Gab. Mod S.97-450x900x900-s/Bja s/Lat c/Tapa Trasera	GENROD	339052.513148716	ARS	21
9797441SP	Gab. Modular S.97 - 450x1200x300 - s/Bja, s/Lat, c/Puerta Trasera	GENROD	469117.379605775	ARS	21
9797441ST	Gab. Modular S.97 - 450x1200x300 - s/Bja, s/Lat, c/TAPA Trasera	GENROD	363045.057497754	ARS	21
9797442SP	Gab. Modular S.97 - 450x1200x450 - s/Bja, s/Lat, c/Puerta Trasera	GENROD	496255.658424022	ARS	21
9797442ST	Gab. Modular S.97 - 450x1200x450 - s/Bja, s/Lat, c/TAPA Trasera	GENROD	385906.375321324	ARS	21
9797443SP	Gab. Modular S.97 - 450x1200x600 - s/Bja, s/Lat, c/Puerta Trasera	GENROD	523401.989800409	ARS	21
9797443ST	Gab. Modular S.97 - 450x1200x600 - s/Bja, s/Lat, c/TAPA Trasera	GENROD	408767.166833904	ARS	21
9797444SP	Gab. Modular S.97 - 450x1200x750 - s/Bja, s/Lat, c/Puerta Trasera	GENROD	550577.215650125	ARS	21
9797444ST	Gab. Modular S.97 - 450x1200x750 - s/Bja, s/Lat, c/TAPA Trasera	GENROD	431628.510973023	ARS	21
9797445SP	Gab. Modular S.97 - 450x1200x900 - s/Bja, s/Lat, c/Puerta Trasera	GENROD	577726.20489701	ARS	21
9797445ST	Gab. Modular S.97 - 450x1200x900 - s/Bja, s/Lat, c/TAPA Trasera	GENROD	454491.434045112	ARS	21
9797451SP	Gab. Modular S.97 - 450x1500x300 - s/Bja, s/Lat, c/Puerta Trasera	GENROD	576021.641495036	ARS	21
9797451ST	Gab. Modular S.97 - 450x1500x300 - s/Bja, s/Lat, c/TAPA Trasera	GENROD	447491.655776908	ARS	21
9797452SP	Gab. Modular S.97 - 450x1500x450 - s/Bja, s/Lat, c/Puerta Trasera	GENROD	612377.704669351	ARS	21
9797452ST	Gab. Modular S.97 - 450x1500x450 - s/Bja, s/Lat, c/TAPA Trasera	GENROD	478111.902840061	ARS	21
9797453SP	Gab. Modular S.97 - 450x1500x600 - s/Bja, s/Lat, c/Puerta Trasera	GENROD	648721.45216651	ARS	21
9797453ST	Gab. Modular S.97 - 450x1500x600 - s/Bja, s/Lat, c/TAPA Trasera	GENROD	508722.518412105	ARS	21
9797454SP	Gab. Modular S.97 - 450x1500x750 - s/Bja, s/Lat, c/Puerta Trasera	GENROD	685070.015409224	ARS	21
9797454ST	Gab. Modular S.97 - 450x1500x750 - s/Bja, s/Lat, c/TAPA Trasera	GENROD	539329.923487112	ARS	21
9797455SP	Gab. Modular S.97 - 450x1500x900 - s/Bja, s/Lat, c/Puerta Trasera	GENROD	721422.868086503	ARS	21
9797455ST	Gab. Modular S.97 - 450x1500x900 - s/Bja, s/Lat, c/TAPA Trasera	GENROD	569937.854873109	ARS	21
9797461SP	Gab. Modular S.97 - 450x1800x300 - s/Bja, s/Lat, c/Puerta Trasera	GENROD	716937.119522257	ARS	21
9797461ST	Gab. Modular S.97 - 450x1800x300 - s/Bja, s/Lat, c/TAPA Trasera	GENROD	560589.466444974	ARS	21
9797462SP	Gab. Modular S.97 - 450x1800x450 - s/Bja, s/Lat, c/Puerta Trasera	GENROD	781158.481200284	ARS	21
9797462ST	Gab. Mod S.97- 450x1800x450- s/BJA, s/LAT, c/Tapa Trasera	GENROD	614664.736443501	ARS	21
9797463SP	Gab. Modular S.97 - 450x1800x600 - s/Bja, s/Lat, c/Puerta Trasera	GENROD	845378.237629793	ARS	21
9797463ST	Gab. Mod S.97-450x1800x600- s/BJA, s/LAT, c/ Tapa Trasera	GENROD	668725.032894373	ARS	21
9797464SP	Gab. Modular S.97 - 450x1800x750 - s/Bja, s/Lat, c/Puerta Trasera	GENROD	909589.415190172	ARS	21
9797464ST	Gab. Modular S.97 - 450x1800x750 - s/Bja, s/Lat, c/TAPA Trasera	GENROD	722808.908077579	ARS	21
9797465SP	Gab. Modular S.97 - 450x1800x900 - s/Bja, s/Lat, c/Puerta Trasera	GENROD	973811.855805728	ARS	21
9797465ST	Gab. Mod S.97-450x1800x900-s/Bja s/Lat c/Tapa Trasera	GENROD	776879.36233055	ARS	21
9797471SP	Gab. Modular S.97 - 450x2100x300 - s/Bja, s/Lat, c/Puerta Trasera	GENROD	823860.118082747	ARS	21
9797471ST	Gab. Modular S.97 - 450x2100x300 - s/Bja, s/Lat, c/TAPA Trasera	GENROD	645051.038271782	ARS	21
9797472SP	Gab. Modular S.97 - 450x2100x450 - s/Bja, s/Lat, c/Puerta Trasera	GENROD	897263.369707353	ARS	21
9797472ST	Gab.Mod.S.97-450x2100x450-S/ban,S/lat,C/tapa trasera	GENROD	706869.185024709	ARS	21
9797473SP	Gab. Modular S.97 - 450x2100x600 - s/Bja, s/Lat, c/Puerta Trasera	GENROD	970695.015809847	ARS	21
9797473ST	Gab. Mod S.97-450x2100x600- s/BJA, s/LAT, c/Tapa Tras.	GENROD	768690.015963683	ARS	21
9797474SP	Gab. Modular S.97 - 450x2100x750 - s/Bja, s/Lat, c/Puerta Trasera	GENROD	1044096.68850148	ARS	21
9797474ST	Gab. Modular S.97 - 450x2100x750 - s/Bja, s/Lat, c/TAPA Trasera	GENROD	830509.767965128	ARS	21
9797475SP	Gab. Modular S.97 - 450x2100x900 - s/Bja, s/Lat, c/Puerta Trasera	GENROD	1117514.38736275	ARS	21
9797475ST	Gab.Mod.S.97-450x2100x900-S/band,S/lat,C/tapa trasera	GENROD	892330.072593113	ARS	21
9797211SP	Gab. Modular S.97 - 600x750x300 - s/Bja, s/Lat, c/Puerta Trasera	GENROD	371142.325756993	ARS	21
9797211ST	Gab. Modular S.97 - 600x750x300 - s/Bja, s/Lat, c/TAPA Trasera	GENROD	287514.825270932	ARS	21
9797212SP	Gab. Modular S.97 - 600x750x450 - s/Bja, s/Lat, c/Puerta Trasera	GENROD	388772.138659622	ARS	21
9797212ST	Gab. Modular S.97 - 600x750x450 - s/Bja, s/Lat, c/TAPA Trasera	GENROD	302321.163923276	ARS	21
9797213SP	Gab. Modular S.97 - 600x750x600 - s/Bja, s/Lat, c/Puerta Trasera	GENROD	406410.004120392	ARS	21
9797213ST	Gab. Modular S.97 - 600x750x600 - s/Bja, s/Lat, c/TAPA Trasera	GENROD	317139.291941787	ARS	21
9797214SP	Gab. Modular S.97 - 600x750x750 - s/Bja, s/Lat, c/Puerta Trasera	GENROD	424029.659220923	ARS	21
9797214ST	Gab. Modular S.97 - 600x750x750 - s/Bja, s/Lat, c/TAPA Trasera	GENROD	331945.656909681	ARS	21
9797215SP	Gab. Modular S.97 - 600x750x900 - s/Bja, s/Lat, c/Puerta Trasera	GENROD	441659.998434542	ARS	21
9797215ST	Gab. Modular S.97 - 600x750x900 - s/Bja, s/Lat, c/TAPA Trasera	GENROD	346761.100742145	ARS	21
9797221SP	Gab. Modular S.97 - 600x600x300 - s/Bja, s/Lat, c/Puerta Trasera	GENROD	319727.215708683	ARS	21
9797221ST	Gab. Modular S.97 - 600x600x300 - s/Bja, s/Lat, c/TAPA Trasera	GENROD	246293.96435767	ARS	21
9797222SP	Gab. Modular S.97 - 600x600x450 - s/Bja, s/Lat, c/Puerta Trasera	GENROD	337359.18648637	ARS	21
9797222ST	Gab. Modular S.97 - 600x600x450 - s/Bja, s/Lat, c/TAPA Trasera	GENROD	261100.329325564	ARS	21
9797223SP	Gab. Modular S.97 - 600x600x600 - s/Bja, s/Lat, c/Puerta Trasera	GENROD	354971.341655299	ARS	21
9797223ST	Gab. Modular S.97 - 600x600x600 - s/Bja, s/Lat, c/Tapa Trasera	GENROD	275915.773158029	ARS	21
9797224SP	Gab. Modular S.97 - 600x600x750 - s/Bja, s/Lat, c/Puerta Trasera	GENROD	372611.864986567	ARS	21
9797224ST	Gab. Modular S.97 - 600x600x750 - s/Bja, s/Lat, c/TAPA Trasera	GENROD	290721.059188394	ARS	21
9797225SP	Gab. Modular S.97 - 600x600x900 - s/Bja, s/Lat, c/Puerta Trasera	GENROD	390233.651646605	ARS	21
9797225ST	Gab. Modular S.97 - 600x600x900 - s/Bja, s/Lat, c/TAPA Trasera	GENROD	305529.029404806	ARS	21
9797231SP	Gab. Modular S.97 - 600x900x300 - s/Bja, s/Lat, c/Puerta Trasera	GENROD	422559.014738271	ARS	21
9797231ST	Gab. Modular S.97 - 600x900x300 - s/Bja, s/Lat, c/Tapa Trasera	GENROD	328736.738806172	ARS	21
9797232SP	Gab. Modular S.97 - 600x900x450 - s/Bja, s/Lat, c/Puerta Trasera	GENROD	440188.85395645	ARS	21
9797232ST	Gab. Modular S.97 - 600x900x450 - s/Bja, s/Lat, c/TAPA Trasera	GENROD	343554.314198144	ARS	21
9797233SP	Gab. Mod S.97-600x900x600- s/BJA, s/LAT, c/Puerta Trasera	GENROD	457811.719554017	ARS	21
9797233ST	Gab. Mod S.97-600x900x600- s/BJA, s/LAT, c/Tapa Trasera	GENROD	358360.152855048	ARS	21
9797234SP	Gab. Modular S.97 - 600x900x750 - s/Bja, s/Lat, c/Puerta Trasera	GENROD	475453.321822813	ARS	21
9797234ST	Gab. Modular S.97 - 600x900x750 - s/Bja, s/Lat, c/TAPA Trasera	GENROD	373179.359811088	ARS	21
9797235SP	Gab. Modular S.97 - 600x900x900 - s/Bja, s/Lat, c/Puerta Trasera	GENROD	493076.71373137	ARS	21
9797235ST	Gab. Modular S.97 - 600x900x900 - s/Bja, s/Lat, c/TAPA Trasera	GENROD	387985.698463433	ARS	21
9797241SP	Gab. Modular S.97 - 600x1200x300 - s/Bja, s/Lat, c/Puerta Trasera	GENROD	543074.205129228	ARS	21
9797241ST	Gab. Modular S.97 - 600x1200x300 - s/Bja, s/Lat, c/TAPA Trasera	GENROD	426044.193480214	ARS	21
9797242SP	Gab. Modular S.97 - 600x1200x450 - s/Bja, s/Lat, c/Puerta Trasera	GENROD	569735.488297613	ARS	21
9797242ST	Gab. Modular S.97 - 600x1200x450 - s/Bja, s/Lat, c/TAPA Trasera	GENROD	448449.936511197	ARS	21
9797243SP	Mod S.97-600x1200x600- s/BJA, s/LAT, c/Puerta Trasera	GENROD	596404.797708589	ARS	21
9797243ST	Mod S.97-600x1200x600- s/BJA, s/LAT, c/Tapa Trasera	GENROD	470855.153231192	ARS	21
9797244SP	Gab. Modular S.97 - 600x1200x750 - s/Bja, s/Lat, c/Puerta Trasera	GENROD	623069.844000549	ARS	21
9797244ST	Gab. Modular S.97 - 600x1200x750 - s/Bja, s/Lat, c/TAPA Trasera	GENROD	493251.238455517	ARS	21
9797245SP	Gab. Modular S.97 - 600x1200x900 - s/Bja, s/Lat, c/Puerta Trasera	GENROD	649731.653479923	ARS	21
9797245ST	Gab. Modular S.97 - 600x1200x900 - s/Bja, s/Lat, c/TAPA Trasera	GENROD	515655.376237983	ARS	21
9797251SP	Gab. Modular S.97 - 600x1500x300 - s/Bja, s/Lat, c/Puerta Trasera	GENROD	663582.421899574	ARS	21
9797251ST	Gab. Modular S.97 - 600x1500x300 - s/Bja, s/Lat, c/TAPA Trasera	GENROD	523342.016663146	ARS	21
9797252SP	Gab. Modular S.97 - 600x1500x450 - s/Bja, s/Lat, c/Puerta Trasera	GENROD	699289.622570377	ARS	21
9797252ST	Gab. Modular S.97 - 600x1500x450 - s/Bja, s/Lat, c/TAPA Trasera	GENROD	553334.848395613	ARS	21
9797253SP	Gab. Modular S.97 - 600x1500x600 - s/Bja, s/Lat, c/Puerta Trasera	GENROD	734987.191750071	ARS	21
9797253ST	Gab. Modular S.97 - 600x1500x600 - s/Bja, s/Lat, c/TAPA Trasera	GENROD	583342.101049195	ARS	21
9797254SP	Gab. Modular S.97 - 600x1500x750 - s/Bja, s/Lat, c/Puerta Trasera	GENROD	770694.392420875	ARS	21
9797254ST	Gab. Modular S.97 - 600x1500x750 - s/Bja, s/Lat, c/TAPA Trasera	GENROD	613334.906466112	ARS	21
9797255SP	Gab. Modular S.97 - 600x1500x900 - s/Bja, s/Lat, c/Puerta Trasera	GENROD	806405.356215254	ARS	21
9797255ST	Gab. Modular S.97 - 600x1500x900 - s/Bja, s/Lat, c/TAPA Trasera	GENROD	643327.185572041	ARS	21
9797261SP	Gab. Modular S.97 - 600x1800x300 - s/Bja, s/Lat, c/Puerta Trasera	GENROD	835329.066119024	ARS	21
9797261ST	Gab. Modular S.97 - 600x1800x300 - s/Bja, s/Lat, c/TAPA Trasera	GENROD	663682.526249793	ARS	21
9797262SP	Gab. Modular S.97 - 600x1800x450 - s/Bja, s/Lat, c/Puerta Trasera	GENROD	907948.035422498	ARS	21
9797262ST	Gab. Mod S.97 -600x1800x450- s/BJA, s/LAT,c/Tapa tras	GENROD	724702.443440364	ARS	21
9797263SP	Gab. Modular S.97 - 600x1800x600 - s/Bja, s/Lat, c/Puerta Trasera	GENROD	980561.636353879	ARS	21
9797263ST	Gab. Modular S.97 - 600x1800x600 - s/Bja, s/Lat, c/Tapa Trasera	GENROD	785708.992331798	ARS	21
9797264SP	Gab. Modular S.97 - 600x1800x750 - s/Bja, s/Lat, c/Puerta Trasera	GENROD	1053176.86884933	ARS	21
9797264ST	Gab. Modular S.97 - 600x1800x750 - s/Bja, s/Lat, c/TAPA Trasera	GENROD	846716.620160762	ARS	21
9797265SP	Gab. Modular S.97 - 600x1800x900 - s/Bja, s/Lat, c/Puerta Trasera	GENROD	1125787.78559466	ARS	21
9797265ST	Gab. Mod S.97 -600x1800x900- s/BJA, s/LAT, c/ Tapa trasera	GENROD	907737.089977872	ARS	21
9797271SP	Gab. Modular S.97 - 600x2100x300 - s/Bja, s/Lat, c/Puerta Trasera	GENROD	955835.125014312	ARS	21
9797271ST	Gab. Modular S.97 - 600x2100x300 - s/Bja, s/Lat, c/TAPA Trasera	GENROD	760989.980923835	ARS	21
9797272SP	Gab. Modular S.97 - 600x2100x450 - s/Bja, s/Lat, c/Puerta Trasera	GENROD	1037499.48550922	ARS	21
9797272ST	Gab.Mod.S.97-600x2100x450-S/ban,S/lat,C/tapa trasera	GENROD	829599.144690946	ARS	21
9797273SP	Gab.Mod.S.97-600x2100x600-S/bja,S/lat,C/pta. tras	GENROD	1119147.2408924	ARS	21
9797273ST	Gab Modular S97 - 600x2100x600 s/BJA, s/LAT, c/TT	GENROD	898195.440154361	ARS	21
9797274SP	Gab. Modular S.97 - 600x2100x750 - s/Bja, s/Lat, c/Puerta Trasera	GENROD	1200808.91720125	ARS	21
9797274ST	Gab. Modular S.97 - 600x2100x750 - s/Bja, s/Lat, c/Tapa Trasera	GENROD	966800.288171358	ARS	21
9797275SP	Gab. Modular S.97 - 600x2100x900 - s/Bja, s/Lat, c/Puerta Trasera	GENROD	1282459.88308147	ARS	21
9797275ST	Gab.Mod.S.97-600x2100x900-S/band,S/lat,C/tapa trasera	GENROD	1035411.05718699	ARS	21
9797663ST	Gab. Mod S.97-750x1800x600- s/BJA, s/LAT, c/Tapa Tras.	GENROD	888009.743572894	ARS	21
9797611SP	Gab. Modular S.97 - 750x750x300 - s/Bja, s/Lat, c/Puerta Trasera	GENROD	418479.078262546	ARS	21
9797611ST	Gab. Modular S.97 - 750x750x300 - s/Bja, s/Lat, c/TAPA Trasera	GENROD	325686.792937068	ARS	21
9797612SP	Gab. Modular S.97 - 750x750x450 - s/Bja, s/Lat, c/Puerta Trasera	GENROD	435627.079769758	ARS	21
9797612ST	Gab. Modular S.97 - 750x750x450 - s/Bja, s/Lat, c/TAPA Trasera	GENROD	340035.951548308	ARS	21
9797613SP	Gab. Modular S.97 - 750x750x600 - s/Bja, s/Lat, c/Puerta Trasera	GENROD	452782.028582034	ARS	21
9797613ST	Gab. Modular S.97 - 750x750x600 - s/Bja, s/Lat, c/TAPA Trasera	GENROD	354402.241582259	ARS	21
9797614SP	Gab. Modular S.97 - 750x750x750 - s/Bja, s/Lat, c/Puerta Trasera	GENROD	469919.345976158	ARS	21
9797614ST	Gab. Modular S.97 - 750x750x750 - s/Bja, s/Lat, c/TAPA Trasera	GENROD	368750.873882509	ARS	21
9797615SP	Gab. Modular S.97 - 750x750x900 - s/Bja, s/Lat, c/Puerta Trasera	GENROD	487076.97897448	ARS	21
9797615ST	Gab. Modular S.97 - 750x750x900 - s/Bja, s/Lat, c/TAPA Trasera	GENROD	383115.558667942	ARS	21
9797621SP	Gab. Modular S.97 - 750x600x300 - s/Bja, s/Lat, c/Puerta Trasera	GENROD	360926.103138129	ARS	21
9797621ST	Gab. Modular S.97 - 750x600x300 - s/Bja, s/Lat, c/TAPA Trasera	GENROD	278672.326965988	ARS	21
9797622SP	Gab. Modular S.97 - 750x600x450 - s/Bja, s/Lat, c/Puerta Trasera	GENROD	378070.367837316	ARS	21
9797622ST	Gab. Modular S.97 - 750x600x450 - s/Bja, s/Lat, c/TAPA Trasera	GENROD	293022.038203767	ARS	21
9797623SP	Gab. Modular S.97 - 750x600x600 - s/Bja, s/Lat, c/Puerta Trasera	GENROD	395220.500904036	ARS	21
9797623ST	Gab. Mod S.97-750x600x600- s/BJA, s/LAT, c/Tapa Trasera	GENROD	307386.170362661	ARS	21
9797624SP	Gab. Modular S.97 - 750x600x750 - s/Bja, s/Lat, c/Puerta Trasera	GENROD	412362.634043715	ARS	21
9797624ST	Gab. Modular S.97 - 750x600x750 - s/Bja, s/Lat, c/TAPA Trasera	GENROD	321748.197277596	ARS	21
9797625SP	Gab. Modular S.97 - 750x600x900 - s/Bja, s/Lat, c/Puerta Trasera	GENROD	429512.767110435	ARS	21
9797625ST	Gab. Modular S.97 - 750x600x900 - s/Bja, s/Lat, c/TAPA Trasera	GENROD	336103.22425637	ARS	21
9797631SP	Gab. Modular S.97 - 750x900x300 - s/Bja, s/Lat, c/Puerta Trasera	GENROD	476051.842680171	ARS	21
9797631ST	Gab. Modular S.97 - 750x900x300 - s/Bja, s/Lat, c/TAPA Trasera	GENROD	372685.759049504	ARS	21
9797632SP	Gab. Modular S.97 - 750x900x450 - s/Bja, s/Lat, c/Puerta Trasera	GENROD	493191.291633803	ARS	21
9797632ST	Gab. Modular S.97 - 750x900x450 - s/Bja, s/Lat, c/Tapa Trasera	GENROD	387050.443834937	ARS	21
9797633SP	Gab. Mod S.97-750x900x600- s/BJA, s/LAT, c/Puerta Trasera	GENROD	510339.293141016	ARS	21
9797633ST	Gab. Mod S.97-750x900x600- s/BJA, s/LAT, c/Tapa Trasera	GENROD	401399.602446177	ARS	21
9797634SP	Gab. Modular S.97 - 750x900x750 - s/Bja, s/Lat, c/Puerta Trasera	GENROD	527485.68939971	ARS	21
9797634ST	Gab. Modular S.97 - 750x900x750 - s/Bja, s/Lat, c/TAPA Trasera	GENROD	415764.8135426	ARS	21
9797635SP	Gab. Modular S.97 - 750x900x900 - s/Bja, s/Lat, c/Puerta Trasera	GENROD	544629.954098897	ARS	21
9797635ST	Gab. Modular S.97 - 750x900x900 - s/Bja, s/Lat, c/TAPA Trasera	GENROD	430126.814141986	ARS	21
9797641SP	Gab. Modular S.97 - 750x1200x300 - s/Bja, s/Lat, c/Puerta Trasera	GENROD	608358.767637319	ARS	21
9797641ST	Gab. Modular S.97 - 750x1200x300 - s/Bja, s/Lat, c/TAPA Trasera	GENROD	481101.322945363	ARS	21
9797642SP	Gab. Modular S.97 - 750x1200x450 - s/Bja, s/Lat, c/Puerta Trasera	GENROD	634296.794243814	ARS	21
9797642ST	Gab. Modular S.97 - 750x1200x450 - s/Bja, s/Lat, c/TAPA Trasera	GENROD	502829.835310497	ARS	21
9797643SP	Gab. Mod S.97-750x1200x600- s/BJA, s/LAT, c/Tapa Trasera	GENROD	660232.136664262	ARS	21
9797643ST	Gab. Modular S.97 - 750x1200x600 - s/Bja, s/Lat, c/TAPA Trasera	GENROD	524549.26881106	ARS	21
9797644SP	Gab. Modular S.97 - 750x1200x750 - s/Bja, s/Lat, c/Puerta Trasera	GENROD	686170.715897295	ARS	21
9797644ST	Gab. Modular S.97 - 750x1200x750 - s/Bja, s/Lat, c/TAPA Trasera	GENROD	546267.070747555	ARS	21
9797645SP	Gab. Modular S.97 - 750x1200x900 - s/Bja, s/Lat, c/Puerta Trasera	GENROD	712119.426616879	ARS	21
9797645ST	Gab. Modular S.97 - 750x1200x900 - s/Bja, s/Lat, c/TAPA Trasera	GENROD	567981.135876024	ARS	21
9797651SP	Gab. Modular S.97 - 750x1500x300 - s/Bja, s/Lat, c/Puerta Trasera	GENROD	740668.929407053	ARS	21
9797651ST	Gab. Modular S.97 - 750x1500x300 - s/Bja, s/Lat, c/TAPA Trasera	GENROD	589528.676207388	ARS	21
9797652SP	Gab. Modular S.97 - 750x1500x450 - s/Bja, s/Lat, c/Puerta Trasera	GENROD	775403.402106903	ARS	21
9797652ST	Gab. Modular S.97 - 750x1500x450 - s/Bja, s/Lat, c/TAPA Trasera	GENROD	618598.016361977	ARS	21
9797653SP	Gab. Modular S.97 - 750x1500x600 - s/Bja, s/Lat, c/Puerta Trasera	GENROD	810138.927428732	ARS	21
9797653ST	Gab. Modular S.97 - 750x1500x600 - s/Bja, s/Lat, c/TAPA Trasera	GENROD	647681.777437681	ARS	21
9797654SP	Gab. Modular S.97 - 750x1500x750 - s/Bja, s/Lat, c/Puerta Trasera	GENROD	844858.926576368	ARS	21
9797654ST	Gab. Modular S.97 - 750x1500x750 - s/Bja, s/Lat, c/TAPA Trasera	GENROD	676765.564828934	ARS	21
9797655SP	Gab. Modular S.97 - 750x1500x900 - s/Bja, s/Lat, c/Puerta Trasera	GENROD	879606.793890903	ARS	21
9797655ST	Gab. Modular S.97 - 750x1500x900 - s/Bja, s/Lat, c/TAPA Trasera	GENROD	705835.431294513	ARS	21
9797661SP	Gab. Modular S.97 - 750x1800x300 - s/Bja, s/Lat, c/Puerta Trasera	GENROD	940159.89954926	ARS	21
9797661ST	Gab. Modular S.97 - 750x1800x300 - s/Bja, s/Lat, c/TAPA Trasera	GENROD	754179.174616442	ARS	21
9797662SP	Gab. Modular S.97 - 750x1800x450 - s/Bja, s/Lat, c/Puerta Trasera	GENROD	1020074.69705258	ARS	21
9797662ST	Gab Mod S97 -750x1800x450- s/BJA,s/LAT,c/Tapa Trasera	GENROD	821104.090585777	ARS	21
9797663SP	Gab. Mod S.97- 750x1800x600- s/BJA s/LAT c/Puerta Tras	GENROD	1099994.31030145	ARS	21
9797664SP	Gab. Modular S.97 - 750x1800x750 - s/Bja, s/Lat, c/Puerta Trasera	GENROD	1179915.5551144	ARS	21
9797664ST	Gab.Mod.S.97-750x1800x750-S/bja,S/lat,C/tapa tras	GENROD	954933.5806047	ARS	21
9797665SP	Gab. Modular S.97 - 750x1800x900 - s/Bja, s/Lat, c/Puerta Trasera	GENROD	1259830.35261772	ARS	21
9797665ST	Gab. Mod S.97 -750x1800x900, s/ BJA, s/ LAT, c/ Tapa Tras	GENROD	1021858.49657404	ARS	21
9797671SP	Gab. Modular S.97 - 750x2100x300 - s/Bja, s/Lat, c/Puerta Trasera	GENROD	1072462.00876085	ARS	21
9797671ST	Gab. Modular S.97 - 750x2100x300 - s/Bja, s/Lat, c/TAPA Trasera	GENROD	862591.028019824	ARS	21
9797672SP	Gab. Modular S.97 - 750x2100x450 - s/Bja, s/Lat, c/Puerta Trasera	GENROD	1161185.0417237	ARS	21
9797672ST	Gab. Modular S.97 - 750x2100x450 - s/Bja, s/Lat, c/Tapa Trasera	GENROD	936871.19269973	ARS	21
9797673SP	Gab. Mod S.97-750x2100x600- s/BJA, s/LAT, c/ Puerta Trasera	GENROD	1249892.52219679	ARS	21
9797673ST	Gab. Mod S.97-750x2100x600- s/BJA, s/LAT, c/Tapa Trasera	GENROD	1011159.93624877	ARS	21
9797674SP	Gab. Mod S.97-750x2100x750- s/BJA, s/ LAT, c/PTA Trasera	GENROD	1338597.89742594	ARS	21
9797674ST	Gab. Mod S.97-750x2100x750- s/BJA, s/ LAT, c/Tapa Trasera	GENROD	1085436.91674718	ARS	21
9797675SP	Mod S.97-750x2100x900- s/BJA, s/ LAT, c/ PTA Trasera	GENROD	1427313.95676816	ARS	21
9797675ST	Gab. Modular S.97 - 750x2100x900 - s/Bja, s/Lat, c/TAPA Trasera	GENROD	1159711.73937055	ARS	21
9797311SP	Gab. Modular S.97 - 900x750x300 - s/Bja, s/Lat, c/Puerta Trasera	GENROD	462594.044360895	ARS	21
9797311ST	Gab. Modular S.97 - 900x750x300 - s/Bja, s/Lat, c/TAPA Trasera	GENROD	360881.129864069	ARS	21
9797312SP	Gab. Modular S.97 - 900x750x450 - s/Bja, s/Lat, c/Puerta Trasera	GENROD	479265.050218245	ARS	21
9797312ST	Gab. Modular S.97 - 900x750x450 - s/Bja, s/Lat, c/TAPA Trasera	GENROD	374788.634608397	ARS	21
9797313SP	Gab. Modular S.97 - 900x750x600 - s/Bja, s/Lat, c/Puerta Trasera	GENROD	495930.161392512	ARS	21
9797313ST	Gab. Modular S.97 - 900x750x600 - s/Bja, s/Lat, c/TAPA Trasera	GENROD	388685.402608538	ARS	21
9797314SP	Gab. Modular S.97 - 900x750x750 - s/Bja, s/Lat, c/Puerta Trasera	GENROD	512601.693560852	ARS	21
9797314ST	Gab. Modular S.97 - 900x750x750 - s/Bja, s/Lat, c/TAPA Trasera	GENROD	402593.433663856	ARS	21
9797315SP	Gab. Modular S.97 - 900x750x900 - s/Bja, s/Lat, c/Puerta Trasera	GENROD	529263.067927093	ARS	21
9797315ST	Gab. Modular S.97 - 900x750x900 - s/Bja, s/Lat, c/TAPA Trasera	GENROD	416501.991030164	ARS	21
9797321SP	Gab. Modular S.97 - 900x600x300 - s/Bja, s/Lat, c/Puerta Trasera	GENROD	399323.489801105	ARS	21
9797321ST	Gab. Modular S.97 - 900x600x300 - s/Bja, s/Lat, c/TAPA Trasera	GENROD	308530.238876274	ARS	21
9797322SP	Gab. Modular S.97 - 900x600x450 - s/Bja, s/Lat, c/Puerta Trasera	GENROD	415986.443100315	ARS	21
9797322ST	Gab. Modular S.97 - 900x600x450 - s/Bja, s/Lat, c/TAPA Trasera	GENROD	322439.322553572	ARS	21
9797323SP	Gab. Modular S.97 - 900x600x600 - s/Bja, s/Lat, c/Puerta Trasera	GENROD	432659.054206183	ARS	21
9797323ST	Gab. Modular S.97 - 900x600x600 - s/Bja, s/Lat, c/TAPA Trasera	GENROD	336335.037931733	ARS	21
9797324SP	Gab. Modular S.97 - 900x600x750 - s/Bja, s/Lat, c/Puerta Trasera	GENROD	449310.244454776	ARS	21
9797324ST	Gab. Modular S.97 - 900x600x750 - s/Bja, s/Lat, c/TAPA Trasera	GENROD	350242.542676062	ARS	21
9797325SP	Gab. Modular S.97 - 900x600x900 - s/Bja, s/Lat, c/Puerta Trasera	GENROD	465980.197690147	ARS	21
9797325ST	Gab. Modular S.97 - 900x600x900 - s/Bja, s/Lat, c/TAPA Trasera	GENROD	364150.547415831	ARS	21
9797331SP	Gab. Modular S.97 - 900x900x300 - s/Bja, s/Lat, c/Puerta Trasera	GENROD	525878.019850919	ARS	21
9797331ST	Gab. Modular S.97 - 900x900x300 - s/Bja, s/Lat, c/TAPA Trasera	GENROD	413231.520856423	ARS	21
9797332SP	Gab. Modular S.97 - 900x900x450 - s/Bja, s/Lat, c/Puerta Trasera	GENROD	542550.630956788	ARS	21
9797332ST	Gab. Modular S.97 - 900x900x450 - s/Bja, s/Lat, c/TAPA Trasera	GENROD	427140.60453372	ARS	21
9797333SP	Gab. Modular S.97 - 900x900x600 - s/Bja, s/Lat, c/Puerta Trasera	GENROD	559215.189504516	ARS	21
9797333ST	Gab. Modular S.97 - 900x900x600 - s/Bja, s/Lat, c/TAPA Trasera	GENROD	441036.846222872	ARS	21
9797334SP	Gab. Modular S.97 - 900x900x750 - s/Bja, s/Lat, c/Puerta Trasera	GENROD	575878.169119275	ARS	21
9797334ST	Gab. Modular S.97 - 900x900x750 - s/Bja, s/Lat, c/TAPA Trasera	GENROD	454945.956215718	ARS	21
9797335SP	Gab. Modular S.97 - 900x900x900 - s/Bja, s/Lat, c/Puerta Trasera	GENROD	592545.41185305	ARS	21
9797335ST	Gab. Modular S.97 - 900x900x900 - s/Bja, s/Lat, c/TAPA Trasera	GENROD	468852.382022518	ARS	21
9797341SP	Gab. Modular S.97 - 900x1200x300 - s/Bja, s/Lat, c/Puerta Trasera	GENROD	669142.081722521	ARS	21
9797341ST	Gab. Modular S.97 - 900x1200x300 - s/Bja, s/Lat, c/TAPA Trasera	GENROD	531864.359993124	ARS	21
9797342SP	Gab. Modular S.97 - 900x1200x450 - s/Bja, s/Lat, c/Puerta Trasera	GENROD	694362.19382367	ARS	21
9797342ST	Gab. Modular S.97 - 900x1200x450 - s/Bja, s/Lat, c/TAPA Trasera	GENROD	552907.089138827	ARS	21
9797343SP	Gab. Modular S.97 - 900x1200x600 - s/Bja, s/Lat, c/Puerta Trasera	GENROD	719576.411241737	ARS	21
9797343ST	Gab. Modular S.97 - 900x1200x600 - s/Bja, s/Lat, c/TAPA Trasera	GENROD	573935.897358854	ARS	21
9797344SP	Gab. Modular S.97 - 900x1200x750 - s/Bja, s/Lat, c/Puerta Trasera	GENROD	744782.076106222	ARS	21
9797344ST	Gab. Modular S.97 - 900x1200x750 - s/Bja, s/Lat, c/TAPA Trasera	GENROD	594964.152952343	ARS	21
9797345SP	Gab. Modular S.97 - 900x1200x900 - s/Bja, s/Lat, c/Puerta Trasera	GENROD	769998.425083795	ARS	21
9797345ST	Gab. Modular S.97 - 900x1200x900 - s/Bja, s/Lat, c/TAPA Trasera	GENROD	616003.145290019	ARS	21
9797351SP	Gab. Modular S.97 - 900x1500x300 - s/Bja, s/Lat, c/Puerta Trasera	GENROD	812419.011897819	ARS	21
9797351ST	Gab. Modular S.97 - 900x1500x300 - s/Bja, s/Lat, c/TAPA Trasera	GENROD	650511.14637105	ARS	21
9797352SP	Gab. Modular S.97 - 900x1500x450 - s/Bja, s/Lat, c/Puerta Trasera	GENROD	846173.230379564	ARS	21
9797352ST	Gab. Modular S.97 - 900x1500x450 - s/Bja, s/Lat, c/TAPA Trasera	GENROD	678669.836935907	ARS	21
9797353SP	Gab. Modular S.97 - 900x1500x600 - s/Bja, s/Lat, c/Puerta Trasera	GENROD	879940.843475994	ARS	21
9797353ST	Gab. Modular S.97 - 900x1500x600 - s/Bja, s/Lat, c/TAPA Trasera	GENROD	706832.790619779	ARS	21
9797354SP	Gab. Modular S.97 - 900x1500x750 - s/Bja, s/Lat, c/Puerta Trasera	GENROD	913700.430329833	ARS	21
9797354ST	Gab. Modular S.97 - 900x1500x750 - s/Bja, s/Lat, c/TAPA Trasera	GENROD	734994.139055134	ARS	21
9797355SP	Gab. Modular S.97 - 900x1500x900 - s/Bja, s/Lat, c/Puerta Trasera	GENROD	947440.201574913	ARS	21
9797355ST	Gab. Modular S.97 - 900x1500x900 - s/Bja, s/Lat, c/TAPA Trasera	GENROD	763153.908557519	ARS	21
9797361SP	Gab. Modular S.97 - 900x1800x300 - s/Bja, s/Lat, c/Puerta Trasera	GENROD	1037820.16679517	ARS	21
9797361ST	Gab. Modular S.97 - 900x1800x300 - s/Bja, s/Lat, c/TAPA Trasera	GENROD	837666.965850317	ARS	21
9797362SP	Gab. Modular S.97 - 900x1800x450 - s/Bja, s/Lat, c/Puerta Trasera	GENROD	1124529.7181207	ARS	21
9797362ST	Gab. Modular S.97 - 900x1800x450 - s/Bja, s/Lat, c/TAPA Trasera	GENROD	909999.516713258	ARS	21
9797363SP	Gab. Modular S.97 - 900x1800x600 - s/Bja, s/Lat, c/Puerta Trasera	GENROD	1211238.71681969	ARS	21
9797363ST	Gab. Modular S.97 - 900x1800x600 - s/Bja, s/Lat, c/Tapa Trasera	GENROD	982331.51494966	ARS	21
9797364SP	Gab. Modular S.97 - 900x1800x750 - s/Bja, s/Lat, c/Puerta Trasera	GENROD	1297949.87339374	ARS	21
9797364ST	Gab.Mod.S.97-900x1800x750 s/Bandeja-s/Laterales-Tapa Tras.	GENROD	1054680.14461333	ARS	21
9797365SP	Gab. Modular S.97 - 900x1800x900 - s/Bja, s/Lat, c/Puerta Trasera	GENROD	1384649.26691717	ARS	21
9797365ST	Gab. Modular S.97 - 900x1800x900 - s/Bja, s/Lat, c/Tapa Trasera	GENROD	1127012.69547627	ARS	21
9797371SP	Gab. Modular S.97 - 900x2100x300 - s/Bja, s/Lat, c/Puerta Trasera	GENROD	1181102.43902701	ARS	21
9797371ST	Gab. Modular S.97 - 900x2100x300 - s/Bja, s/Lat, c/TAPA Trasera	GENROD	956310.515415656	ARS	21
9797372SP	Gab. Modular S.97 - 900x2100x450 - s/Bja, s/Lat, c/Puerta Trasera	GENROD	1276348.78091919	ARS	21
9797372ST	Gab. Modular S.97 - 900x2100x450 - s/Bja, s/Lat, c/TAPA Trasera	GENROD	1035764.92238084	ARS	21
9797373SP	Gab. Mod S.97-900x2100x600- s/BJA, s/LAT, c/Puerta Trasera	GENROD	1371592.99125185	ARS	21
9797373ST	Gab. Mod S.97-900x2100x600- s/BJA, s/LAT, c/Tapa Trasera	GENROD	1115231.09239663	ARS	21
9797374SP	Gab. Modular S.97 - 900x2100x750 - s/Bja, s/Lat, c/Puerta Trasera	GENROD	1466848.43832414	ARS	21
9797374ST	Gab. Modular S.97 - 900x2100x750 - s/Bja, s/Lat, c/Tapa Trasera	GENROD	1194698.34134996	ARS	21
9797375SP	Gab. Modular S.97 - 900x2100x900 - s/Bja, s/Lat, c/Puerta Trasera	GENROD	1562102.28014792	ARS	21
9797375ST	Gab. Mod S.97 - 900x2100x900- s/Bja, s/Lat, c/Tapa Trasera	GENROD	1274163.45874377	ARS	21
9797811SP	Gab. Modular S.97 - 1200x750x300 - s/Bja, s/Lat, c/Puerta Trasera	GENROD	673686.724486502	ARS	21
9797811ST	Gab. Modular S.97 - 1200x750x300 - s/Bja, s/Lat, c/TAPA Trasera	GENROD	540253.41506499	ARS	21
9797812SP	Gab. Modular S.97 - 1200x750x450 - s/Bja, s/Lat, c/Puerta Trasera	GENROD	693254.019719546	ARS	21
9797812ST	Gab. Modular S.97 - 1200x750x450 - s/Bja, s/Lat, c/TAPA Trasera	GENROD	556876.210835694	ARS	21
9797813SP	Gab. Modular S.97 - 1200x750x600 - s/Bja, s/Lat, c/Puerta Trasera	GENROD	712791.315226185	ARS	21
9797813ST	Gab. Modular S.97 - 1200x750x600 - s/Bja, s/Lat, c/TAPA Trasera	GENROD	573503.322356513	ARS	21
9797814SP	Gab. Modular S.97 - 1200x750x750 - s/Bja, s/Lat, c/Puerta Trasera	GENROD	732359.11045467	ARS	21
9797814ST	Gab. Modular S.97 - 1200x750x750 - s/Bja, s/Lat, c/TAPA Trasera	GENROD	590130.960188322	ARS	21
9797815SP	Gab. Modular S.97 - 1200x750x900 - s/Bja, s/Lat, c/Puerta Trasera	GENROD	751901.774333402	ARS	21
9797815ST	Gab. Modular S.97 - 1200x750x900 - s/Bja, s/Lat, c/TAPA Trasera	GENROD	606756.992771612	ARS	21
9797821SP	Gab. Modular S.97 - 1200x600x300 - s/Bja, s/Lat, c/Puerta Trasera	GENROD	582254.795175808	ARS	21
9797821ST	Gab. Modular S.97 - 1200x600x300 - s/Bja, s/Lat, c/TAPA Trasera	GENROD	461338.634757434	ARS	21
9797822SP	Gab. Modular S.97 - 1200x600x450 - s/Bja, s/Lat, c/Puerta Trasera	GENROD	601810.301042686	ARS	21
9797822ST	Gab. Modular S.97 - 1200x600x450 - s/Bja, s/Lat, c/TAPA Trasera	GENROD	477964.667340724	ARS	21
9797823SP	Gab. Modular S.97 - 1200x600x600 - s/Bja, s/Lat, c/Puerta Trasera	GENROD	621365.254283025	ARS	21
9797823ST	Gab. Modular S.97 - 1200x600x600 - s/Bja, s/Lat, c/TAPA Trasera	GENROD	494590.699924014	ARS	21
9797824SP	Gab. Modular S.97 - 1200x600x750 - s/Bja, s/Lat, c/Puerta Trasera	GENROD	640908.997099286	ARS	21
9797824ST	Gab. Modular S.97 - 1200x600x750 - s/Bja, s/Lat, c/TAPA Trasera	GENROD	511217.811444834	ARS	21
9797825SP	Gab. Modular S.97 - 1200x600x900 - s/Bja, s/Lat, c/Puerta Trasera	GENROD	660473.581830735	ARS	21
9797825ST	Gab. Modular S.97 - 1200x600x900 - s/Bja, s/Lat, c/TAPA Trasera	GENROD	527843.844028124	ARS	21
9797831SP	Gab. Modular S.97 - 1200x900x300 - s/Bja, s/Lat, c/Puerta Trasera	GENROD	765130.969474352	ARS	21
9797831ST	Gab. Modular S.97 - 1200x900x300 - s/Bja, s/Lat, c/TAPA Trasera	GENROD	619161.748062923	ARS	21
9797832SP	Gab. Modular S.97 - 1200x900x450 - s/Bja, s/Lat, c/Puerta Trasera	GENROD	784677.37016111	ARS	21
9797832ST	Gab. Modular S.97 - 1200x900x450 - s/Bja, s/Lat, c/TAPA Trasera	GENROD	635790.99114325	ARS	21
9797833SP	Gab. Modular S.97 - 1200x900x600 - s/Bja, s/Lat, c/Puerta Trasera	GENROD	804240.37595959	ARS	21
9797833ST	Gab. Modular S.97 - 1200x900x600 - s/Bja, s/Lat, c/TAPA Trasera	GENROD	652417.023726541	ARS	21
9797834SP	Gab. Modular S.97 - 1200x900x750 - s/Bja, s/Lat, c/Puerta Trasera	GENROD	823785.697708819	ARS	21
9797834ST	Gab. Modular S.97 - 1200x900x750 - s/Bja, s/Lat, c/TAPA Trasera	GENROD	669044.661558349	ARS	21
9797835SP	Gab. Modular S.97 - 1200x900x900 - s/Bja, s/Lat, c/Puerta Trasera	GENROD	843333.703644096	ARS	21
9797835ST	Gab. Modular S.97 - 1200x900x900 - s/Bja, s/Lat, c/TAPA Trasera	GENROD	685668.009955592	ARS	21
9797841SP	Gab. Modular S.97 - 1200x1200x300 - s/Bja, s/Lat, c/Puerta Trasera	GENROD	967614.570218897	ARS	21
9797841ST	Gab. Modular S.97 - 1200x1200x300 - s/Bja, s/Lat, c/TAPA Trasera	GENROD	829412.830600632	ARS	21
9797842SP	Gab. Modular S.97 - 1200x1200x450 - s/Bja, s/Lat, c/Puerta Trasera	GENROD	997183.932129142	ARS	21
9797842ST	Gab. Modular S.97 - 1200x1200x450 - s/Bja, s/Lat, c/TAPA Trasera	GENROD	854562.28545143	ARS	21
9797843SP	Gab. Modular S.97 - 1200x1200x600 - s/Bja, s/Lat, c/Puerta Trasera	GENROD	1026762.37290396	ARS	21
9797843ST	Gab. Modular S.97 - 1200x1200x600 - s/Bja, s/Lat, c/TAPA Trasera	GENROD	879709.582427169	ARS	21
9797844SP	Gab. Modular S.97 - 1200x1200x750 - s/Bja, s/Lat, c/Puerta Trasera	GENROD	1056335.47162223	ARS	21
9797844ST	Gab. Modular S.97 - 1200x1200x750 - s/Bja, s/Lat, c/TAPA Trasera	GENROD	904858.484651428	ARS	21
9797845SP	Gab. Modular S.97 - 1200x1200x900 - s/Bja, s/Lat, c/Puerta Trasera	GENROD	1085909.09665149	ARS	21
9797845ST	Gab. Modular S.97 - 1200x1200x900 - s/Bja, s/Lat, c/TAPA Trasera	GENROD	930006.860564696	ARS	21
9797851SP	Gab. Modular S.97 - 1200x1500x300 - s/Bja, s/Lat, c/Puerta Trasera	GENROD	1170089.09209887	ARS	21
9797851ST	Gab. Modular S.97 - 1200x1500x300 - s/Bja, s/Lat, c/TAPA Trasera	GENROD	1011942.63963693	ARS	21
9797852SP	Gab. Modular S.97 - 1200x1500x450 - s/Bja, s/Lat, c/Puerta Trasera	GENROD	1209692.07303014	ARS	21
9797852ST	Gab. Modular S.97 - 1200x1500x450 - s/Bja, s/Lat, c/TAPA Trasera	GENROD	1045617.0956882	ARS	21
9797853SP	Gab. Modular S.97 - 1200x1500x600 - s/Bja, s/Lat, c/Puerta Trasera	GENROD	1249283.2909108	ARS	21
9797853ST	Gab. Modular S.97 - 1200x1500x600 - s/Bja, s/Lat, c/TAPA Trasera	GENROD	1079286.18336738	ARS	21
9797854SP	Gab. Modular S.97 - 1200x1500x750 - s/Bja, s/Lat, c/Puerta Trasera	GENROD	1288876.66666651	ARS	21
9797854ST	Gab. Modular S.97 - 1200x1500x750 - s/Bja, s/Lat, c/TAPA Trasera	GENROD	1112956.37629964	ARS	21
9797855SP	Gab. Modular S.97 - 1200x1500x900 - s/Bja, s/Lat, c/Puerta Trasera	GENROD	1328479.64759778	ARS	21
9797855ST	Gab. Modular S.97 - 1200x1500x900 - s/Bja, s/Lat, c/TAPA Trasera	GENROD	1146625.46397882	ARS	21
9797861SP	Gab. Modular S.97 - 1200x1800x300 - s/Bja, s/Lat, c/Puerta Trasera	GENROD	1508437.61166792	ARS	21
9797861ST	Gab. Modular S.97 - 1200x1800x300 - s/Bja, s/Lat, c/TAPA Trasera	GENROD	1310009.31604478	ARS	21
9797862SP	Gab. Modular S.97 - 1200x1800x450 - s/Bja, s/Lat, c/Puerta Trasera	GENROD	1631327.62250609	ARS	21
9797862ST	Gab. Modular S.97 - 1200x1800x450 - s/Bja, s/Lat, c/TAPA Trasera	GENROD	1414503.94201487	ARS	21
9797863SP	Gab. Modular S.97 - 1200x1800x600 - s/Bja, s/Lat, c/Puerta Trasera	GENROD	1754214.94915821	ARS	21
9797863ST	Gab. Modular S.97 - 1200x1800x600 - s/Bja, s/Lat, c/TAPA Trasera	GENROD	1518992.14699089	ARS	21
9797864SP	Gab. Modular S.97 - 1200x1800x750 - s/Bja, s/Lat, c/Puerta Trasera	GENROD	1877104.43368539	ARS	21
9797864ST	Gab. Modular S.97 - 1200x1800x750 - s/Bja, s/Lat, c/TAPA Trasera	GENROD	1623499.08863813	ARS	21
9797865SP	Gab. Modular S.97 - 1200x1800x900 - s/Bja, s/Lat, c/Puerta Trasera	GENROD	1999996.57608307	ARS	21
9797865ST	Gab. Modular S.97 - 1200x1800x900 - s/Bja, s/Lat, c/TAPA Trasera	GENROD	1727991.05673772	ARS	21
9797871SP	Gab. Modular S.97 - 1200x2100x300 - s/Bja, s/Lat, c/Puerta Trasera	GENROD	1710920.13347493	ARS	21
9797871ST	Gab. Modular S.97 - 1200x2100x300 - s/Bja, s/Lat, c/TAPA Trasera	GENROD	1492540.7303296	ARS	21
9797872SP	Gab. Modular S.97 - 1200x2100x450 - s/Bja, s/Lat, c/Puerta Trasera	GENROD	1843836.31603363	ARS	21
9797872ST	Gab. Modular S.97 - 1200x2100x450 - s/Bja, s/Lat, c/TAPA Trasera	GENROD	1605556.62069214	ARS	21
9797873SP	Gab. Modular S.97 - 1200x2100x600 - s/Bja, s/Lat, c/Puerta Trasera	GENROD	1976742.84078566	ARS	21
9797873ST	Gab. Modular S.97 - 1200x2100x600 - s/Bja, s/Lat, c/TAPA Trasera	GENROD	1718569.85318418	ARS	21
9797874SP	Gab. Modular S.97 - 1200x2100x750 - s/Bja, s/Lat, c/Puerta Trasera	GENROD	2109662.76015238	ARS	21
9797874ST	Gab. Modular S.97 - 1200x2100x750 - s/Bja, s/Lat, c/TAPA Trasera	GENROD	1831594.84872683	ARS	21
9797875SP	Gab. Modular S.97 - 1200x2100x900 - s/Bja, s/Lat, c/Puerta Trasera	GENROD	2548362.60137264	ARS	21
9797875ST	Gab. Modular S.97 - 1200x2100x900 - s/Bja, s/Lat, c/TAPA Trasera	GENROD	2209782.58391483	ARS	21
9797181D	Ducto Horiz. S97-300x300x300 s/Bja-s/Laterales-Tapa Tras.	GENROD	189858.110624201	ARS	21
9797182D	Ducto Horiz. S97-300x300x450 s/Bja-s/Laterales-Tapa Tras.	GENROD	210227.188018781	ARS	21
9797183D	Ducto Horiz. S97-300x300x600 s/Bja-s/Laterales-Tapa Tras.	GENROD	230689.36982742	ARS	21
9797184D	Ducto Horiz. S97-300x300x750 s/Bja-s/Laterales-Tapa Tras.	GENROD	251060.894568103	ARS	21
9797185D	Ducto Horiz. S97-300x300x900 s/Bja-s/Laterales-Tapa Tras.	GENROD	271397.761730121	ARS	21
9797281D	Ducto Horiz. S97-600x300x300 s/Bja-s/Laterales-Tapa Tras.	GENROD	239381.606344837	ARS	21
9797282D	Ducto Horiz. S97-600x300x450 s/Bja-s/Laterales-Tapa Tras.	GENROD	284633.851545034	ARS	21
9797283D	Ducto Horiz. S97-600x300x600 s/Bja-s/Laterales-Tapa Tras.	GENROD	315613.33217413	ARS	21
9797284D	Ducto Horiz. S97-600x300x750 s/Bja-s/Laterales-Tapa Tras.	GENROD	346591.628603498	ARS	21
9797285D	Ducto Horiz. S97-600x300x900 s/Bja-s/Laterales-Tapa Tras.	GENROD	377485.952114479	ARS	21
9797381D	Ducto Horiz. S97-900x300x300 s/Bja-s/Laterales-Tapa Tras.	GENROD	341931.592155051	ARS	21
9797382D	Ducto Horiz. S97-900x300x450 s/Bja-s/Laterales-Tapa Tras.	GENROD	379106.016287074	ARS	21
9797383D	Ducto Horiz. S97-900x300x600 s/Bja-s/Laterales-Tapa Tras.	GENROD	416371.071171505	ARS	21
9797384D	Ducto Horiz. S97-900x300x750 s/Bja-s/Laterales-Tapa Tras.	GENROD	453637.36288676	ARS	21
9797385D	Ducto Horiz. S97-900x300x900 s/Bja-s/Laterales-Tapa Tras.	GENROD	490898.786225362	ARS	21
9797481D	Ducto Horiz. S97-450x300x300 s/Bja-s/Laterales-Tapa Tras.	GENROD	220092.361207591	ARS	21
9797482D	Ducto Horiz. S97-450x300x450 s/Bja-s/Laterales-Tapa Tras.	GENROD	245631.89144832	ARS	21
9797483D	Ducto Horiz. S97-450x300x600 s/Bja-s/Laterales-Tapa Tras.	GENROD	271174.500608339	ARS	21
9797484D	Ducto Horiz. S97-450x300x750 s/Bja-s/Laterales-Tapa Tras.	GENROD	296714.030849068	ARS	21
9797485D	Ducto Horiz. S97-450x300x900 s/Bja-s/Laterales-Tapa Tras.	GENROD	322257.850524362	ARS	21
9797681D	Ducto Horiz. S97-750x300x300 s/Bja-s/Laterales-Tapa Tras.	GENROD	297798.731483056	ARS	21
9797682D	Ducto Horiz. S97-750x300x450 s/Bja-s/Laterales-Tapa Tras.	GENROD	331881.473284501	ARS	21
9797683D	Ducto Horiz. S97-750x300x600 s/Bja-s/Laterales-Tapa Tras.	GENROD	366043.924885319	ARS	21
9797684D	Ducto Horiz. S97-750x300x750 s/Bja-s/Laterales-Tapa Tras.	GENROD	400107.193180149	ARS	21
9797685D	Ducto Horiz. S97-750x300x900 s/Bja-s/Laterales-Tapa Tras.	GENROD	434183.856089664	ARS	21
9797881D	Ducto Horiz. S97-1200x300x300 s/Bja-s/Laterales-Tapa Tras.	GENROD	448139.018294099	ARS	21
9797882D	Ducto Horiz. S97-1200x300x450 s/Bja-s/Laterales-Tapa Tras.	GENROD	500766.985702362	ARS	21
9797883D	Ducto Horiz. S97-1200x300x600 s/Bja-s/Laterales-Tapa Tras.	GENROD	553586.609257481	ARS	21
9797884D	Ducto Horiz. S97-1200x300x750 s/Bja-s/Laterales-Tapa Tras.	GENROD	606403.7854665	ARS	21
9797885D	Ducto Horiz. S97-1200x300x900 s/Bja-s/Laterales-Tapa Tras.	GENROD	670178.124905522	ARS	21
9797011ST	Ducto Vertical S97-200x750x300- s/BJA, s/LAT, c/TapaTrasera	GENROD	161540.079407246	ARS	21
9797012ST	Ducto Vertical S97-200x750x450- s/BJA, s/LAT, c/TapaTrasera	GENROD	176651.573171353	ARS	21
9797013ST	Ducto Vertical S97-200x750x600- s/BJA, s/LAT, cTapa Trasera	GENROD	191767.382685574	ARS	21
9797014ST	Ducto Vertical S97-200x750x750- s/BJA, s/LAT, c/Tapa Trasera	GENROD	206879.42907622	ARS	21
9797015ST	Ducto Vertical S97-200x750x900- s/BJA, s/LAT, c/Tapa Trasera	GENROD	221994.133337363	ARS	21
9797021ST	Ducto Vertical S97-200x600x300- s/BJA, s/LAT, c/TAPA Trasera	GENROD	139256.387894747	ARS	21
9797022ST	Ducto Vertical S97-200x600x450- s/BJA, s/LAT, c/TAPA Trasera	GENROD	154370.59216045	ARS	21
9797023ST	Ducto Vertical S97-200x600x600- s/BJA, s/LAT, c/TAPA Trasera	GENROD	169482.612235547	ARS	21
9797024ST	Ducto Vertical S97-200x600x750- s/BJA, s/LAT, c/Tapa Trasera	GENROD	184597.342812239	ARS	21
9797025ST	Ducto Vertical S97-200x600x900- s/BJA, s/LAT, c/Tapa Trasera	GENROD	199709.389202885	ARS	21
9797031ST	Ducto Vertical S97-200x900x300- s/BJA, s/LAT, c/Tapa Trasera	GENROD	183834.455032834	ARS	21
9797032ST	Ducto Vertical S97-200x900x450- s/BJA, s/LAT, c/Tapa Trasera	GENROD	198946.501423479	ARS	21
9797033ST	Ducto Vertical S97-200x900x600- s/BJA, s/LAT, c/Tapa Trasera	GENROD	214061.758311161	ARS	21
9797034ST	Ducto Vertical S97-200x900x750- s/BJA, s/LAT, c/Tapa Trasera	GENROD	229175.409950325	ARS	21
9797035ST	Ducto Vertical S97-200x900x900- s/BJA, s/LAT, c/Tapa Trasera	GENROD	244287.456340971	ARS	21
9797041ST	Ducto Vertical S97-200x1200x300- s/BJA, s/LAT, c/Tapa Trasera	GENROD	243563.120841552	ARS	21
9797042ST	Ducto Vertical S97-200x1200x450- s/BJA, s/LAT, c/Tapa Trasera	GENROD	266424.438665123	ARS	21
9797043ST	Ducto Vertical S97-200x1200x600- s/BJA, s/LAT, c/Tapa Trasera	GENROD	289284.703866713	ARS	21
9797044ST	Ducto Vertical S97-200x1200x750- s/BJA, s/LAT, c/Tapa Trasera	GENROD	312147.626938801	ARS	21
9797045ST	Ducto Vertical S97-200x1200x900- s/BJA, s/LAT, c/Tapa Trasera	GENROD	335008.971077921	ARS	21
9797051ST	Ducto Vertical S97-200x1500x300- s/BJA, s/LAT, c/Tapa Trasera	GENROD	303292.312961261	ARS	21
9797052ST	Ducto Vertical S97-200x1500x450- s/BJA, s/LAT, c/Tapa Trasera	GENROD	333899.718036268	ARS	21
9797053ST	Ducto Vertical S97-200x1500x600- s/BJA, s/LAT, c/Tapa Trasera	GENROD	364506.570484736	ARS	21
9797054ST	Ducto Vertical S97-200x1500x750- s/BJA, s/LAT, c/Tapa Trasera	GENROD	395118.264994309	ARS	21
9797055ST	Ducto Vertical S97-200x1500x900- s/BJA, s/LAT, c/Tapa Trasera	GENROD	425726.196380306	ARS	21
9797061ST	Ducto Vertical S97-200x1800x300- s/BJA, s/LAT, c/Tapa Trasera	GENROD	366192.397215481	ARS	21
9797062ST	Ducto Vertical S97-200x1800x450- s/BJA, s/LAT, c/Tapa Trasera	GENROD	406624.133746506	ARS	21
9797063ST	Ducto Vertical S97-200x1800x600-s/Bja, s/Lat, c/TAPA Trasera	GENROD	447061.764960614	ARS	21
9797064ST	Ducto Vertical S97-200x1800x750-s/Bja, s/Lat, c/TAPA Trasera	GENROD	487496.159362136	ARS	21
9797065ST	Ducto Vertical S97-200x1800x900-s/Bja, s/Lat, c/TAPA Trasera	GENROD	527916.106526994	ARS	21
9797071ST	Ducto Vertical S97-200x2100x300-s/Bja, s/Lat, c/TAPA Trasera	GENROD	425921.0630242	ARS	21
9797072ST	Ducto Vertical S97-200x2100x450-s/Bja, s/Lat, c/TAPA Trasera	GENROD	474104.228863206	ARS	21
9797073ST	Ducto Vertical S97-200x2100x600-s/Bja, s/Lat, c/TAPA Trasera	GENROD	522284.157889627	ARS	21
9797074ST	Ducto Vertical S97-200x2100x750-s/Bja, s/Lat, c/TAPA Trasera	GENROD	570467.850039623	ARS	21
9797075ST	Ducto Vertical S97-200x2100x900-s/Bja, s/Lat, c/TAPA Trasera	GENROD	618650.46325209	ARS	21
9797113ST	Ducto Vertical S97-300x750x600- s/BJA, s/LAT, c/Tapa Tras.	GENROD	224733.555722611	ARS	21
9797111ST	Ducto Vertical S97-300x750x300-s/Bja, s/Lat, c/TAPA Trasera	GENROD	194495.542015645	ARS	21
9797112ST	Ducto Vertical S97-300x750x450-s/Bja, s/Lat, c/TAPA Trasera	GENROD	209621.509331965	ARS	21
9797114ST	Ducto Vertical S97-300x750x750-s/Bja, s/Lat, c/Tapa Trasera	GENROD	239848.812610293	ARS	21
9797115ST	Ducto Vertical S97-300x750x900-s/Bja, s/Lat, c/TAPA Trasera	GENROD	254964.595808965	ARS	21
9797121ST	Ducto Vertical S97-300x600x300-s/Bja, s/Lat, c/TAPA Trasera	GENROD	167271.606083843	ARS	21
9797122ST	Ducto Vertical S97-300x600x450-s/Bja, s/Lat, c/TAPA Trasera	GENROD	182383.652474489	ARS	21
9797123ST	Ducto Vertical S97-300x600x600-s/Bja, s/Lat, c/TAPA Trasera	GENROD	197497.830424642	ARS	21
9797124ST	Ducto Vertical S97-300x600x750-s/Bja, s/Lat, c/TAPA Trasera	GENROD	212607.718940231	ARS	21
9797125ST	Ducto Vertical S97-300x600x900-s/Bja, s/Lat, c/TAPA Trasera	GENROD	227724.581076431	ARS	21
9797131ST	Ducto Vertical S97-300x900x300-s/Bja, s/Lat, c/TAPA Trasera	GENROD	221735.556748179	ARS	21
9797132ST	Ducto Vertical S97-300x900x450-s/Bja, s/Lat, c/TAPA Trasera	GENROD	236850.287324871	ARS	21
9797133ST	Ducto Vertical S97-300x900x600-s/Bja, s/Lat, c/TAPA Trasera	GENROD	251962.333715517	ARS	21
9797134ST	Ducto Vertical S97-300x900x750-s/Bja, s/Lat, c/TAPA Trasera	GENROD	267075.985354681	ARS	21
9797135ST	Ducto Vertical S97-300x900x900-s/Bja, s/Lat, c/Tapa Trasera	GENROD	282190.163304835	ARS	21
9797141ST	Ducto Vertical S97-300x1200x300-s/Bja, s/Lat, c/TAPA Trasera	GENROD	291351.185020676	ARS	21
9797142ST	Ducto Vertical S97-300x1200x450-s/Bja, s/Lat, c/TAPA Trasera	GENROD	314210.897595728	ARS	21
9797143ST	Ducto Vertical S97-300x1200x600-s/Bja, s/Lat, c/TAPA Trasera	GENROD	337072.241734847	ARS	21
9797144ST	Ducto Vertical S97-300x1200x750-s/Bja, s/Lat, c/TAPA Trasera	GENROD	359933.559558417	ARS	21
9797145ST	Ducto Vertical S97-300x1200x900-s/Bja, s/Lat, c/TAPA Trasera	GENROD	382807.193059144	ARS	21
9797151ST	Ducto Vertical S97-300x1500x300-s/Bja, s/Lat, c/TAPA Trasera	GENROD	360965.181729106	ARS	21
9797152ST	Ducto Vertical S97-300x1500x450-s/Bja, s/Lat, c/TAPA Trasera	GENROD	391587.586667316	ARS	21
9797153ST	Ducto Vertical S97-300x1500x600-s/Bja, s/Lat, c/TAPA Trasera	GENROD	422197.123301831	ARS	21
9797154ST	Ducto Vertical S97-300x1500x750-s/Bja, s/Lat, c/Tapa Trasera	GENROD	452804.002065849	ARS	21
9797155ST	Ducto Vertical S97-300x1500x900-s/Bja, s/Lat, c/TAPA Trasera	GENROD	483412.459762835	ARS	21
9797161ST	Ducto Vertical S97-300x1800x300-s/Bja, s/Lat, c/TAPA Trasera	GENROD	443950.267021277	ARS	21
9797162ST	Ducto Vertical S97-300x1800x450- s/BJA, s/LAT, c/ Tapa Tras	GENROD	489846.374770585	ARS	21
9797163ST	Ducto Vertical S97-300x1800x600-s/Bja, s/Lat, c/Tapa Trasera	GENROD	535725.351097181	ARS	21
9797164ST	Ducto Vertical S97-300x1800x750-s/Bandeja s/Lat c/Tapa Trasera	GENROD	581620.932535499	ARS	21
9797165ST	Ducto Vertical S97-300x1800x900-s/Bja, s/Lat, c/TAPA Trasera	GENROD	627500.987799625	ARS	21
9797171ST	Ducto Vertical S97-300x2100x300-s/Bja, s/Lat, c/TAPA Trasera	GENROD	513580.342530439	ARS	21
9797172ST	Ducto Vertical S97-300x2100x450-s/Bja, s/Lat, c/Tapa Trasera	GENROD	567207.53766798	ARS	21
9797173ST	Ducto Vertical S97-300x2100x600-S/bja,S/lat,C/tapa trasera	GENROD	620849.706353176	ARS	21
9797174ST	Ducto Vertical S97-300x2100x750-s/Bja, s/Lat, c/Tapa Trasera	GENROD	674477.980428246	ARS	21
9797175ST	Ducto Vertical S97-300x2100x900- s/BJA, s/LAT, c/Tapa Trasera	GENROD	728121.780677509	ARS	21
971920301	Zocalo Desmontable p/Gab. Serie 97 - 200x300x100	GENROD	55205.6017953116	ARS	21
971920451	Zocalo Desmontable p/Gab. Serie 97 - 200x450x100	GENROD	60915.6549835334	ARS	21
971920601	Zocalo Desmontable p/Gab. Serie 97 - 200x600x100	GENROD	66629.971290771	ARS	21
971920751	Zocalo Desmontable p/Gab. Serie 97 - 200x750x100	GENROD	72342.4718250944	ARS	21
971920901	Zocalo Desmontable p/Gab. Serie 97 - 200x900x100	GENROD	78061.0512513476	ARS	21
971930121	Zocalo Desmontable p/Gab. Serie 97 - 1200x300x100	GENROD	103090.796667563	ARS	21
971930301	Zocalo Desmontable p/Gab. Serie 97 - 300x300x100	GENROD	64286.5716096371	ARS	21
971930451	Zocalo Desmontable p/Gab. Serie 97 - 300x450x100	GENROD	69646.8385141798	ARS	21
971930601	Zocalo Desmontable p/Gab. Serie 97 - 300x600x100	GENROD	75358.7337908652	ARS	21
971930751	Zocalo Desmontable p/Gab. Serie 97 - 300x750x100	GENROD	81080.971078496	ARS	21
971930901	Zocalo Desmontable p/Gab. Serie 97 - 300x900x100	GENROD	86786.7611477022	ARS	21
971945121	Zocalo Desmontable p/Gab. Serie 97 - 1200x450x100	GENROD	108803.902459525	ARS	21
971945451	Zocalo Desmontable p/Gab. Serie 97 - 450x450x100	GENROD	80246.8997377488	ARS	21
971945601	Zocalo Desmontable p/Gab. Serie 97 - 450x600x100	GENROD	85949.6635187649	ARS	21
971945751	Zocalo Desmontable p/Gab. Serie 97 - 450x750x100	GENROD	91667.032429742	ARS	21
971945901	Zocalo Desmontable p/Gab. Serie 97 - 450x900x100	GENROD	97386.8223712713	ARS	21
971960121	Zocalo Desmontable p/Gab. Serie 97 - 1200x600x100	GENROD	114521.87662814	ARS	21
971960601	Zocalo Desmontable p/Gab. Serie 97 - 600x600x100	GENROD	91667.032429742	ARS	21
971960751	Zocalo Desmontable p/Gab. Serie 97 - 600x750x100	GENROD	97386.8223712713	ARS	21
971960901	Zocalo Desmontable p/Gab. Serie 97 - 600x900x100	GENROD	103090.796667563	ARS	21
971975121	Zocalo Desmontable p/Gab. Serie 97 - 1200x750x100	GENROD	120236.192935378	ARS	21
971975751	Zocalo Desmontable p/Gab. Serie 97 - 750x750x100	GENROD	103090.796667563	ARS	21
971975901	Zocalo Desmontable p/Gab. Serie 97 - 750x900x100	GENROD	108803.902459525	ARS	21
971990121	Zocalo Desmontable p/Gab. Serie 97 - 1200x900x100	GENROD	125949.903984977	ARS	21
971990901	Zocalo Desmontable p/Gab. Serie 97 - 900x900x100	GENROD	114521.87662814	ARS	21
971920302	Zocalo Desmontable p/Gab. Serie 97 - 200x300x200	GENROD	81200.2068331868	ARS	21
971920452	Zocalo Desmontable p/Gab. Serie 97 - 200x450x200	GENROD	91180.9579153095	ARS	21
971920602	Zocalo Desmontable p/Gab. Serie 97 - 200x600x200	GENROD	101158.656393692	ARS	21
971920752	Zocalo Desmontable p/Gab. Serie 97 - 200x750x200	GENROD	111127.828634044	ARS	21
971920902	Zocalo Desmontable p/Gab. Serie 97 - 200x900x200	GENROD	121101.895566599	ARS	21
971930122	Zocalo Desmontable p/Gab. Serie 97 - 1200x300x200	GENROD	162842.067533285	ARS	21
971930302	Zocalo Desmontable p/Gab. Serie 97 - 300x300x200	GENROD	94486.1646143632	ARS	21
971930452	Zocalo Desmontable p/Gab. Serie 97 - 300x450x200	GENROD	104457.178943178	ARS	21
971930602	Zocalo Desmontable p/Gab. Serie 97 - 300x600x200	GENROD	114434.877421561	ARS	21
971930752	Zocalo Desmontable p/Gab. Serie 97 - 300x750x200	GENROD	124391.918193603	ARS	21
971930902	Zocalo Desmontable p/Gab. Serie 97 - 300x900x200	GENROD	134376.906079192	ARS	21
971945122	Zocalo Desmontable p/Gab. Serie 97 - 1200x450x200	GENROD	172816.739723478	ARS	21
971945452	Zocalo Desmontable p/Gab. Serie 97 - 450x450x200	GENROD	122948.273464717	ARS	21
971945602	Zocalo Desmontable p/Gab. Serie 97 - 450x600x200	GENROD	132922.314081722	ARS	21
971945752	Zocalo Desmontable p/Gab. Serie 97 - 450x750x200	GENROD	142891.512637623	ARS	21
971945902	Zocalo Desmontable p/Gab. Serie 97 - 450x900x200	GENROD	152869.211116006	ARS	21
971960122	Zocalo Desmontable p/Gab. Serie 97 - 1200x600x200	GENROD	182800.517093791	ARS	21
971960602	Zocalo Desmontable p/Gab. Serie 97 - 600x600x200	GENROD	142891.512637623	ARS	21
971960752	Zocalo Desmontable p/Gab. Serie 97 - 600x750x200	GENROD	152869.211116006	ARS	21
971960902	Zocalo Desmontable p/Gab. Serie 97 - 600x900x200	GENROD	162842.067533285	ARS	21
971975122	Zocalo Desmontable p/Gab. Serie 97 - 1200x750x200	GENROD	192761.794669299	ARS	21
971975752	Zocalo Desmontable p/Gab. Serie 97 - 750x750x200	GENROD	162842.067533285	ARS	21
971975902	Zocalo Desmontable p/Gab. Serie 97 - 750x900x200	GENROD	172819.766011668	ARS	21
971990122	Zocalo Desmontable p/Gab. Serie 97 - 1200x900x200	GENROD	202739.493147682	ARS	21
971990902	Zocalo Desmontable p/Gab. Serie 97 - 900x900x200	GENROD	182800.517093791	ARS	21
970971	Kit de acople para Gabinete S97 de alto 2100	GENROD	33681.8244051273	ARS	21
970972	Kit de acople para Gabinete S97 de alto 1800	GENROD	29875.3328040419	ARS	21
970973	Kit de acople para Gabinete S97 de alto 1500	GENROD	26617.5730406993	ARS	21
970974	Kit de acople para Gabinete S97 de alto 1200	GENROD	22818.9497889082	ARS	21
970975	Kit de acople para Gabinete S97 de alto 900	GENROD	20645.285401916	ARS	21
970976	Kit de acople para Gabinete S97 de alto 750	GENROD	19556.9269065501	ARS	21
970977	Kit de acople para Gabinete S97 de alto 600	GENROD	17378.9994005421	ARS	21
970978	Kit de acople para Gabinete S97 de alto 450	GENROD	15173.7037230757	ARS	21
970979	Kit de acople para Gabinete S97 de alto 300	GENROD	14121.2396371996	ARS	21
97030306	Puerta para S97 ciega de 300x600	GENROD	55935.9372400113	ARS	21
97030307	Puerta para S97 ciega de 300x750	GENROD	68563.3483954675	ARS	21
97030308	Puerta para S97 ciega de 300x900	GENROD	81191.9963817493	ARS	21
97030312	Puerta para S97 ciega de 300x1200	GENROD	106441.634529414	ARS	21
97030315	Puerta para S97 Ciega de 300x1500	GENROD	131693.74633873	ARS	21
97030318	Puerta para S97 Ciega de 300x1800	GENROD	156945.542361453	ARS	21
97030321	Puerta para S97 Ciega de 300x2100	GENROD	182204.627791381	ARS	21
97030406	Puerta para S97 ciega de 450x600	GENROD	79908.6396647416	ARS	21
97030407	Puerta para S97 ciega de 450x750	GENROD	97947.7383084231	ARS	21
97030408	Puerta para S97 ciega de 450x900	GENROD	115988.626409469	ARS	21
97030412	Puerta para S97 ciega de 450x1200	GENROD	152059.507974077	ARS	21
97030415	Puerta para S97 Ciega de 450x1500	GENROD	188133.994768964	ARS	21
97030418	Puerta para S97 Ciega de 450x1800	GENROD	224207.902621761	ARS	21
97030421	Puerta para S97 Ciega de 450x2100	GENROD	260292.152485505	ARS	21
97030606	Puerta para S97 Ciega de 600x600	GENROD	94616.3476376374	ARS	21
97030607	Puerta para S97 Ciega de 600x750	GENROD	115988.626409469	ARS	21
97030608	Puerta para S97 Ciega de 600x900	GENROD	137349.35265508	ARS	21
97030612	Puerta para S97 Ciega de 600x1200	GENROD	180063.515739095	ARS	21
97030615	Puerta para S97 Ciega de 600x1500	GENROD	222780.099853662	ARS	21
97030618	Puerta para S97 Ciega de 600x1800	GENROD	265499.104998781	ARS	21
97030621	Puerta para S97 Ciega de 600x2100	GENROD	308229.688985671	ARS	21
97030706	Puerta para S97 Ciega de 750x600	GENROD	115922.311224781	ARS	21
97030707	Puerta para S97 Ciega de 750x750	GENROD	141862.785177378	ARS	21
97030708	Puerta para S97 Ciega de 750x900	GENROD	167791.680288203	ARS	21
97030712	Puerta para S97 Ciega de 750x1200	GENROD	219663.470382177	ARS	21
97030715	Puerta para S97 Ciega de 750x1500	GENROD	271551.681379026	ARS	21
97030718	Puerta para S97 Ciega de 750x1800	GENROD	323422.839899812	ARS	21
97030721	Puerta para S97 Ciega de 750x2100	GENROD	375295.866824611	ARS	21
97030906	Puerta para S97 Ciega de 900x600	GENROD	137219.169631805	ARS	21
97030907	Puerta para S97 Ciega de 900x750	GENROD	167734.496599184	ARS	21
97030908	Puerta para S97 Ciega de 900x900	GENROD	198247.376220462	ARS	21
97030912	Puerta para S97 Ciega de 900x1200	GENROD	259278.03015522	ARS	21
97030915	Puerta para S97 Ciega de 900x1500	GENROD	320307.447259153	ARS	21
97030918	Puerta para S97 Ciega de 900x1800	GENROD	381335.653847809	ARS	21
97030921	Puerta para S97 Ciega de 900x2100	GENROD	442366.886724656	ARS	21
97030406V	Puerta p/S97 de 450x600 con Visor de Vidrio 250x400	GENROD	142237.518601963	ARS	21
97030407V	Puerta p/S97 de 450x750 con Visor de Vidrio 250x550	GENROD	174347.067872349	ARS	21
97030408V	Puerta p/S97 de 450x900 con Visor de Vidrio 250x700	GENROD	206459.617115376	ARS	21
97030412V	Puerta p/S97 de 450x1200 con Visor de Vidrio 250x1000	GENROD	270665.899983552	ARS	21
97030415V	Puerta p/S97 de 450x1500 con Visor de Vidrio 250x1100	GENROD	334878.577530251	ARS	21
97030418V	Puerta p/S97 de 450x1800 con Visor de Vidrio 250x1450	GENROD	399090.018246124	ARS	21
97030421V	Puerta p/S97 de 450x2100 con Visor de Vidrio 250x1900	GENROD	463320.011424381	ARS	21
97030606V	Puerta p/S97 de 600x600 con Visor de Vidrio 400x400	GENROD	168468.779376306	ARS	21
97030607V	Puerta p/S97 de 600x750 con Visor de Vidrio 400x550	GENROD	210803.314343532	ARS	21
97030608V	Puerta p/S97 de 600x900 con Visor de Vidrio 400x700	GENROD	253141.507172136	ARS	21
97030612V	Puerta p/S97 de 600x1200 con Visor de Vidrio 400x1000	GENROD	337816.024425331	ARS	21
97030615V	Puerta p/S97 de 600x1500 con Visor de Vidrio 400x1100	GENROD	422486.910132698	ARS	21
97030618V	Puerta p/S97 de 600x1800 con Visor de Vidrio 400x1600	GENROD	507159.637928528	ARS	21
97030621V	Puerta p/S97 de 600x2100 con Visor de Vidrio 400x1900	GENROD	591832.970981996	ARS	21
97030706V	Puerta p/S97 de 750x600 con Visor de Vidrio 550x400	GENROD	210750.393773529	ARS	21
97030707V	Puerta p/S97 de 750x750 con Visor de Vidrio 550x550	GENROD	264061.539161824	ARS	21
97030708V	Puerta p/S97 de 750x900 con Visor de Vidrio 550x700	GENROD	317370.895092755	ARS	21
97030712V	Puerta p/S97 de 750x1200 con Visor de Vidrio 550x1000	GENROD	424009.659403319	ARS	21
97030715V	Puerta p/S97 de 750x1500 con Visor de Vidrio 550x1100	GENROD	530632.581753096	ARS	21
97030718V	Puerta p/S97 de 750x1800 con Visor de Vidrio 550x1600	GENROD	637271.34606366	ARS	21
97030721V	Puerta p/S97 de 750x2100 con Visor de Vidrio 550x1900	GENROD	743896.110501901	ARS	21
97030906V	Puerta p/S97 de 900x600 con Visor de Vidrio 700x400	GENROD	253028.350309375	ARS	21
97030907V	Puerta p/S97 de 900x750 con Visor de Vidrio 700x700	GENROD	317318.57978039	ARS	21
97030908V	Puerta p/S97 de 900x900 con Visor de Vidrio 700x700	GENROD	381618.546004712	ARS	21
97030912V	Puerta p/S97 de 900x1200 con Visor de Vidrio 700x1000	GENROD	510205.083838671	ARS	21
97030915V	Puerta p/S97 de 900x1500 con Visor de Vidrio 700x1100	GENROD	638781.279661685	ARS	21
97030918V	Puerta p/S97 de 900x1800 con Visor de Vidrio 700x1600	GENROD	767369.054326469	ARS	21
97030921V	Puerta p/S97 de 900x2100 con Visor de Vidrio 700x1900	GENROD	895958.03950653	ARS	21
971600300	Corredera p/Gabinete Serie 97 Prof. 300	GENROD	10871.0850676566	ARS	21
971600450	Corredera p/Gabinete Serie 97 Prof. 450	GENROD	12682.463284967	ARS	21
971600600	Corredera p/Gabinete Serie 97 Prof. 600	GENROD	16307.9828522831	ARS	21
971600750	Corredera p/Gabinete Serie 97 Prof. 750	GENROD	19018.6949730494	ARS	21
971600900	Corredera p/Gabinete Serie 97 Prof. 900	GENROD	21740.8017267403	ARS	21
970502010	Bandeja p/Mont. Elementos p/Gab Ancho 200-120x100	GENROD	2177.76961271103	ARS	21
970502012	Bandeja p/Mont. Elementos p/Gab Ancho 200-120x125	GENROD	2625.37079380487	ARS	21
970502015	Bandeja p/Mont. Elementos p/Gab Ancho 200-120x150	GENROD	3088.49814909151	ARS	21
970502020	Bandeja p/Mont. Elementos p/Gab Ancho 200-120x200	GENROD	3986.43732842505	ARS	21
970502025	Bandeja p/Mont. Elementos p/Gab Ancho 200-120x250	GENROD	4896.6921849149	ARS	21
970502030	Bandeja p/Mont. Elementos p/Gab Ancho 200-120x300	GENROD	5793.26295567551	ARS	21
970502035	Bandeja p/Mont. Elementos p/Gab Ancho 200-120x350	GENROD	6705.33358507944	ARS	21
970502040	Bandeja p/Mont. Elementos p/Gab Ancho 200-120x400	GENROD	7602.82540007182	ARS	21
970502050	Bandeja p/Mont. Elementos p/Gab Ancho 200-120x500	GENROD	9412.83520880928	ARS	21
970502060	Bandeja p/Mont. Elementos p/Gab Ancho 200-120x600	GENROD	11949.7068097152	ARS	21
970502065	Bandeja p/Mont. Elementos p/Gab Ancho 200-120x650	GENROD	12135.8630067319	ARS	21
970502070	Bandeja p/Mont. Elementos p/Gab Ancho 200-120x700	GENROD	13069.3808089615	ARS	21
970502080	Bandeja p/Mont. Elementos p/Gab Ancho 200-120x800	GENROD	14855.6803076181	ARS	21
970502100	Bandeja p/Mont. Elementos p/Gab Ancho 200-120x1000	GENROD	18569.7253833826	ARS	21
970502110	Bandeja p/Mont. Elementos p/Gab Ancho 200-120x1100	GENROD	20282.1045035518	ARS	21
970502140	Bandeja p/Mont. Elementos p/Gab Ancho 200-120x1400	GENROD	32078.9442863416	ARS	21
970502170	Bandeja p/Mont. Elementos p/Gab Ancho 200-120x1700	GENROD	38594.042764235	ARS	21
970502200	Bandeja p/Mont. Elementos p/Gab Ancho 200-120x2000	GENROD	45105.0097008601	ARS	21
970503010	Bandeja p/Mont. Elementos p/Gab Ancho 300-220x100	GENROD	3987.33205710734	ARS	21
970503012	Bandeja p/Mont. Elementos p/Gab Ancho 300-220x125	GENROD	4825.06125923218	ARS	21
970503015	Bandeja p/Mont. Elementos p/Gab Ancho 300-220x150	GENROD	5638.13279149488	ARS	21
970503020	Bandeja p/Mont. Elementos p/Gab Ancho 300-220x200	GENROD	7308.0649303539	ARS	21
970503025	Bandeja p/Mont. Elementos p/Gab Ancho 300-220x250	GENROD	8972.99711481184	ARS	21
970503030	Bandeja p/Mont. Elementos p/Gab Ancho 300-220x300	GENROD	10623.3241693088	ARS	21
970503035	Bandeja p/Mont. Elementos p/Gab Ancho 300-220x350	GENROD	12284.1511280479	ARS	21
970503040	Bandeja p/Mont. Elementos p/Gab Ancho 300-220x400	GENROD	13940.3991811777	ARS	21
970503050	Bandeja p/Mont. Elementos p/Gab Ancho 300-220x500	GENROD	17254.7636914503	ARS	21
970503060	Bandeja p/Mont. Elementos p/Gab Ancho 300-220x600	GENROD	21664.5918954482	ARS	21
970503065	Bandeja p/Mont. Elementos p/Gab Ancho 300-220x650	GENROD	22242.2445220688	ARS	21
970503070	Bandeja p/Mont. Elementos p/Gab Ancho 300-220x700	GENROD	23953.0183937197	ARS	21
970503080	Bandeja p/Mont. Elementos p/Gab Ancho 300-220x800	GENROD	27221.962265591	ARS	21
970503100	Bandeja p/Mont. Elementos p/Gab Ancho 300-220x1000	GENROD	34027.4528319887	ARS	21
970503110	Bandeja p/Mont. Elementos p/Gab Ancho 300-220x1100	GENROD	37178.2398866978	ARS	21
970503140	Bandeja p/Mont. Elementos p/Gab Ancho 300-220x1400	GENROD	54138.6904727713	ARS	21
970503170	Bandeja p/Mont. Elementos p/Gab Ancho 300-220x1700	GENROD	65394.4036116177	ARS	21
970503200	Bandeja p/Mont. Elementos p/Gab Ancho 300-220x2000	GENROD	76442.5133806217	ARS	21
970504010	Bandeja p/Mont. Elementos p/Gab Ancho 450-370x100	GENROD	6707.62303788414	ARS	21
970504012	Bandeja p/Mont. Elementos p/Gab Ancho 450-370x125	GENROD	8091.95251824404	ARS	21
970504015	Bandeja p/Mont. Elementos p/Gab Ancho 450-370x150	GENROD	9496.80812719781	ARS	21
970504020	Bandeja p/Mont. Elementos p/Gab Ancho 450-370x200	GENROD	12284.1511280479	ARS	21
970504025	Bandeja p/Mont. Elementos p/Gab Ancho 450-370x250	GENROD	15071.494128898	ARS	21
970504030	Bandeja p/Mont. Elementos p/Gab Ancho 450-370x300	GENROD	17883.0474352691	ARS	21
970504035	Bandeja p/Mont. Elementos p/Gab Ancho 450-370x350	GENROD	20666.2852104005	ARS	21
970504040	Bandeja p/Mont. Elementos p/Gab Ancho 450-370x400	GENROD	23449.5229855318	ARS	21
970504050	Bandeja p/Mont. Elementos p/Gab Ancho 450-370x500	GENROD	29031.9983898779	ARS	21
970504060	Bandeja p/Mont. Elementos p/Gab Ancho 450-370x600	GENROD	35277.8624810483	ARS	21
970504065	Bandeja p/Mont. Elementos p/Gab Ancho 450-370x650	GENROD	37408.6325223893	ARS	21
970504070	Bandeja p/Mont. Elementos p/Gab Ancho 450-370x700	GENROD	40286.1062802061	ARS	21
970504080	Bandeja p/Mont. Elementos p/Gab Ancho 450-370x800	GENROD	45793.9771017783	ARS	21
970504100	Bandeja p/Mont. Elementos p/Gab Ancho 450-370x1000	GENROD	57242.4516405608	ARS	21
970504110	Bandeja p/Mont. Elementos p/Gab Ancho 450-370x1100	GENROD	62534.0612765119	ARS	21
970504140	Bandeja p/Mont. Elementos p/Gab Ancho 450-370x1400	GENROD	87750.2523607888	ARS	21
970504170	Bandeja p/Mont. Elementos p/Gab Ancho 450-370x1700	GENROD	105589.484406175	ARS	21
970504200	Bandeja p/Mont. Elementos p/Gab Ancho 450-370x2000	GENROD	123431.005904366	ARS	21
970506010	Bandeja p/Mont. Elementos p/Gab Ancho 600-520x100	GENROD	9408.72998309051	ARS	21
970506012	Bandeja p/Mont. Elementos p/Gab Ancho 600-520x125	GENROD	11386.6593130555	ARS	21
970506015	Bandeja p/Mont. Elementos p/Gab Ancho 600-520x150	GENROD	13349.9835130596	ARS	21
970506020	Bandeja p/Mont. Elementos p/Gab Ancho 600-520x200	GENROD	17260.6846900831	ARS	21
970506025	Bandeja p/Mont. Elementos p/Gab Ancho 600-520x250	GENROD	21202.3855843933	ARS	21
970506030	Bandeja p/Mont. Elementos p/Gab Ancho 600-520x300	GENROD	25118.1130313674	ARS	21
970506035	Bandeja p/Mont. Elementos p/Gab Ancho 600-520x350	GENROD	29025.6037113544	ARS	21
970506040	Bandeja p/Mont. Elementos p/Gab Ancho 600-520x400	GENROD	32954.094199826	ARS	21
970506050	Bandeja p/Mont. Elementos p/Gab Ancho 600-520x500	GENROD	40809.2330883056	ARS	21
970506060	Bandeja p/Mont. Elementos p/Gab Ancho 600-520x600	GENROD	48607.319865514	ARS	21
970506065	Bandeja p/Mont. Elementos p/Gab Ancho 600-520x650	GENROD	52576.8626111733	ARS	21
970506070	Bandeja p/Mont. Elementos p/Gab Ancho 600-520x700	GENROD	56621.2467795519	ARS	21
970506080	Bandeja p/Mont. Elementos p/Gab Ancho 600-520x800	GENROD	63537.8415958513	ARS	21
970506100	Bandeja p/Mont. Elementos p/Gab Ancho 600-520x1000	GENROD	79422.1967326162	ARS	21
970506110	Bandeja p/Mont. Elementos p/Gab Ancho 600-520x1100	GENROD	87876.645944938	ARS	21
970506140	Bandeja p/Mont. Elementos p/Gab Ancho 600-520x1400	GENROD	121163.342374633	ARS	21
970506170	Bandeja p/Mont. Elementos p/Gab Ancho 600-520x1700	GENROD	145787.775697768	ARS	21
970506200	Bandeja p/Mont. Elementos p/Gab Ancho 600-520x2000	GENROD	170406.261706721	ARS	21
970507010	Bandeja p/Mont. Elementos p/Gab Ancho 750-670x100	GENROD	12134.9419625002	ARS	21
970507012	Bandeja p/Mont. Elementos p/Gab Ancho 750-670x125	GENROD	14659.4978862497	ARS	21
970507015	Bandeja p/Mont. Elementos p/Gab Ancho 750-670x150	GENROD	17195.4484429239	ARS	21
970507020	Bandeja p/Mont. Elementos p/Gab Ancho 750-670x200	GENROD	22242.2445220688	ARS	21
970507025	Bandeja p/Mont. Elementos p/Gab Ancho 750-670x250	GENROD	27304.093095516	ARS	21
970507030	Bandeja p/Mont. Elementos p/Gab Ancho 750-670x300	GENROD	32347.2313132833	ARS	21
970507035	Bandeja p/Mont. Elementos p/Gab Ancho 750-670x350	GENROD	37408.6325223893	ARS	21
970507040	Bandeja p/Mont. Elementos p/Gab Ancho 750-670x400	GENROD	42466.4021856672	ARS	21
970507050	Bandeja p/Mont. Elementos p/Gab Ancho 750-670x500	GENROD	52576.8626111733	ARS	21
970507060	Bandeja p/Mont. Elementos p/Gab Ancho 750-670x600	GENROD	63919.2854855541	ARS	21
970507065	Bandeja p/Mont. Elementos p/Gab Ancho 750-670x650	GENROD	67747.8558326527	ARS	21
970507070	Bandeja p/Mont. Elementos p/Gab Ancho 750-670x700	GENROD	72959.1240960435	ARS	21
970507080	Bandeja p/Mont. Elementos p/Gab Ancho 750-670x800	GENROD	82897.375565757	ARS	21
970507100	Bandeja p/Mont. Elementos p/Gab Ancho 750-670x1000	GENROD	103621.607616111	ARS	21
970507110	Bandeja p/Mont. Elementos p/Gab Ancho 750-670x1100	GENROD	113237.019924812	ARS	21
970507140	Bandeja p/Mont. Elementos p/Gab Ancho 750-670x1400	GENROD	154580.090249855	ARS	21
970507170	Bandeja p/Mont. Elementos p/Gab Ancho 750-670x1700	GENROD	185986.040673813	ARS	21
970507200	Bandeja p/Mont. Elementos p/Gab Ancho 750-670x2000	GENROD	217412.543541913	ARS	21
970509010	Bandeja p/Mont. Elementos p/Gab Ancho 900-820x100	GENROD	14853.864534704	ARS	21
970509012	Bandeja p/Mont. Elementos p/Gab Ancho 900-820x125	GENROD	17940.0732309908	ARS	21
970509015	Bandeja p/Mont. Elementos p/Gab Ancho 900-820x150	GENROD	21048.6238287856	ARS	21
970509020	Bandeja p/Mont. Elementos p/Gab Ancho 900-820x200	GENROD	27221.962265591	ARS	21
970509025	Bandeja p/Mont. Elementos p/Gab Ancho 900-820x250	GENROD	33414.9057867585	ARS	21
970509030	Bandeja p/Mont. Elementos p/Gab Ancho 900-820x300	GENROD	39600.1125363791	ARS	21
970509035	Bandeja p/Mont. Elementos p/Gab Ancho 900-820x350	GENROD	45793.9771017783	ARS	21
970509040	Bandeja p/Mont. Elementos p/Gab Ancho 900-820x400	GENROD	51963.1839973155	ARS	21
970509050	Bandeja p/Mont. Elementos p/Gab Ancho 900-820x500	GENROD	64348.1763109682	ARS	21
970509060	Bandeja p/Mont. Elementos p/Gab Ancho 900-820x600	GENROD	77449.0568326564	ARS	21
970509065	Bandeja p/Mont. Elementos p/Gab Ancho 900-820x650	GENROD	82897.375565757	ARS	21
970509070	Bandeja p/Mont. Elementos p/Gab Ancho 900-820x700	GENROD	89273.7384667954	ARS	21
970509080	Bandeja p/Mont. Elementos p/Gab Ancho 900-820x800	GENROD	101463.890452103	ARS	21
970509100	Bandeja p/Mont. Elementos p/Gab Ancho 900-820x1000	GENROD	126829.764381818	ARS	21
970509110	Bandeja p/Mont. Elementos p/Gab Ancho 900-820x1100	GENROD	138595.130767431	ARS	21
970509140	Bandeja p/Mont. Elementos p/Gab Ancho 900-820x1400	GENROD	187987.232949517	ARS	21
970509170	Bandeja p/Mont. Elementos p/Gab Ancho 900-820x1700	GENROD	226182.489876943	ARS	21
970509200	Bandeja p/Mont. Elementos p/Gab Ancho 900-820x2000	GENROD	264402.378158681	ARS	21
970512010	Bandeja p/Mont. Elementos p/Gab Ancho 1200 - 1120x100	GENROD	20282.1045035518	ARS	21
970512012	Bandeja p/Mont. Elementos p/Gab Ancho 1200 - 1120x125	GENROD	24514.4606418611	ARS	21
970512015	Bandeja p/Mont. Elementos p/Gab Ancho 1200 - 1120x150	GENROD	28729.4748330636	ARS	21
970512020	Bandeja p/Mont. Elementos p/Gab Ancho 1200 - 1120x200	GENROD	37178.2398866978	ARS	21
970512025	Bandeja p/Mont. Elementos p/Gab Ancho 1200 - 1120x250	GENROD	45637.0048491342	ARS	21
970512030	Bandeja p/Mont. Elementos p/Gab Ancho 1200 - 1120x300	GENROD	54091.6909014012	ARS	21
970512035	Bandeja p/Mont. Elementos p/Gab Ancho 1200 - 1120x350	GENROD	62534.0612765119	ARS	21
970512040	Bandeja p/Mont. Elementos p/Gab Ancho 1200 - 1120x400	GENROD	70981.8789703649	ARS	21
970512050	Bandeja p/Mont. Elementos p/Gab Ancho 1200 - 1120x500	GENROD	87876.645944938	ARS	21
970512060	Bandeja p/Mont. Elementos p/Gab Ancho 1200-1120x600	GENROD	103077.717839472	ARS	21
970512065	Bandeja p/Mont. Elementos p/Gab Ancho 1200 - 1120x650	GENROD	113237.019924812	ARS	21
970512070	Bandeja p/Mont. Elementos p/Gab Ancho 1200 - 1120x700	GENROD	121932.624832562	ARS	21
970512080	Bandeja p/Mont. Elementos p/Gab Ancho 1200 - 1120x800	GENROD	138595.130767431	ARS	21
970512100	Bandeja p/Mont. Elementos p/Gab Ancho 1200 - 1120x1000	GENROD	173243.788460429	ARS	21
970512110	Bandeja p/Mont. Elementos p/Gab Ancho 1200 - 1120x1100	GENROD	189299.484139853	ARS	21
970512140	Bandeja p/Mont. Elementos p/Gab Ancho 1200 - 1120x1400	GENROD	254794.255257185	ARS	21
970512170	Bandeja p/Mont. Elementos p/Gab Ancho 1200 - 1120x1700	GENROD	306583.151370299	ARS	21
970512200	Bandeja p/Mont. Elementos p/Gab Ancho 1200 - 1120x2000	GENROD	358368.863301926	ARS	21
971500100	Soporte p/Bandeja y Contrafrente - Alto: 100	GENROD	1031.6221706885	ARS	21
971500125	Soporte p/Bandeja y Contrafrente - Alto: 125	GENROD	1292.61979042445	ARS	21
971500150	Soporte p/Bandeja y Contrafrente - Alto: 150	GENROD	1549.03850455099	ARS	21
971500200	Soporte p/Bandeja y Contrafrente - Alto: 200	GENROD	2068.27061132756	ARS	21
971500250	Soporte p/Bandeja y Contrafrente - Alto: 250	GENROD	2588.87112667705	ARS	21
971500300	Soporte p/Bandeja y Contrafrente - Alto: 300	GENROD	3105.36641630776	ARS	21
971500350	Soporte p/Bandeja y Contrafrente - Alto: 350	GENROD	3613.65125450092	ARS	21
971500400	Soporte p/Bandeja y Contrafrente - Alto: 400	GENROD	4139.27803980097	ARS	21
971500500	Soporte p/Bandeja y Contrafrente - Alto: 500	GENROD	5165.42657619777	ARS	21
971500600	Soporte p/Bandeja y Contrafrente - Alto: 600	GENROD	6492.25658094534	ARS	21
971500650	Soporte p/Bandeja y Contrafrente - Alto: 650	GENROD	6713.54403651699	ARS	21
971500700	Soporte p/Bandeja y Contrafrente - Alto: 700	GENROD	7587.29922587902	ARS	21
971500800	Soporte p/Bandeja y Contrafrente - Alto: 800	GENROD	8273.08244531023	ARS	21
971501000	Soporte p/Bandeja y Contrafrente - Alto: 1000	GENROD	10463.1677351776	ARS	21
971501100	Soporte p/Bandeja y Contrafrente - Alto: 1100	GENROD	11359.7385059382	ARS	21
971501400	Soporte p/Bandeja y Contrafrente - Alto: 1400	GENROD	14458.736559272	ARS	21
971501700	Soporte p/Bandeja y Contrafrente - Alto: 1700	GENROD	17572.3134270173	ARS	21
971502000	Soporte p/Bandeja y Contrafrente - Alto: 2000	GENROD	20666.2852104005	ARS	21
979500195	Sop. Serie 97 Perforado - ABIERTO - 195x50x25	GENROD	6689.51793984236	ARS	21
979500295	Sop. Serie 97 Perforado - ABIERTO - 295x50x25	GENROD	10109.1183324827	ARS	21
979500445	Sop. Serie 97 Perforado - ABIERTO - 445x50x25	GENROD	15225.4137778026	ARS	21
979500595	Sop. Serie 97 Perforado - ABIERTO - 595x50x25	GENROD	20380.6562363519	ARS	21
979500745	Sop. Serie 97 Perforado - ABIERTO - 745x50x25	GENROD	25512.1620692708	ARS	21
979500895	Sop. Serie 97 Perforado - ABIERTO - 895x50x25	GENROD	30634.5627220699	ARS	21
979501195	Sop. Serie 97 Perforado - ABIERTO - 1195x50x25	GENROD	40908.5479720406	ARS	21
979100200	Sop. Serie 97 Perforado - CERRADO - 200x50x25	GENROD	8293.76646720098	ARS	21
979100350	Sop. Serie 97 Perforado - CERRADO - 350x50x25	GENROD	13417.3776352761	ARS	21
979100500	Sop. Serie 97 Perforado - CERRADO - 500x50x25	GENROD	18550.0939834711	ARS	21
979100650	Sop. Serie 97 Perforado - CERRADO - 650x50x25	GENROD	23693.1786581609	ARS	21
979100800	Sop. Serie 97 Perforado - CERRADO - 800x50x25	GENROD	28816.789826236	ARS	21
97001120	Soporte Perforado en Tiras - 50x25x2000 mm, H°G°	GENROD	65345.7461606305	ARS	21
97001121	Puntera Abierta para Soporte Perforado en Tiras, H°G°	GENROD	2173.66438699225	ARS	21
97001122	Puntera Cerrada para Soporte Perforado en Tiras, H°G°	GENROD	2173.66438699225	ARS	21
971806040	Corredera CORTAS p/Gabinete Serie 97 - 60mm	GENROD	6030.05026989047	ARS	21
971809070	Corredera CORTAS p/Gabinete Serie 97 - 90mm	GENROD	7854.53363084156	ARS	21
970404015	Contrafrente S97 Abis. Ciego p/Ancho 450 - 370x150	GENROD	11073.3726965042	ARS	21
970404020	Contrafrente S97 Abis. Ciego p/Ancho 450 - 370x200	GENROD	14227.712350393	ARS	21
970404025	Contrafrente S97 Abis. Ciego p/Ancho 450 - 370x250	GENROD	17365.0258437686	ARS	21
970404030	Contrafrente S97 Abis. Ciego p/Ancho 450 - 370x300	GENROD	20515.1023786418	ARS	21
970404035	Contrafrente S97 Abis. Ciego p/Ancho 450 - 370x350	GENROD	23656.073733395	ARS	21
970404040	Contrafrente S97 Abis. Ciego p/Ancho 450 - 370x400	GENROD	26806.1502682682	ARS	21
970404050	Contrafrente S97 Abis. Ciego p/Ancho 450 - 370x500	GENROD	33097.1981578946	ARS	21
970404060	Contrafrente S97 Abis. Ciego p/Ancho 450 - 370x600	GENROD	41787.0136447594	ARS	21
970404065	Contrafrente S97 Abis. Ciego p/Ancho 450 - 370x650	GENROD	42534.085778928	ARS	21
970404070	Contrafrente S97 Abis. Ciego p/Ancho 450 - 370x700	GENROD	45805.819099044	ARS	21
970404080	Contrafrente S97 Abis. Ciego p/Ancho 450 - 370x800	GENROD	51977.0259763416	ARS	21
970404100	Contrafrente S97 Abis. Ciego p/Ancho 450- 370x1000	GENROD	64971.3022070891	ARS	21
970404110	Contrafrente S97 Abis. Ciego p/Ancho 450- 370x1100	GENROD	70842.2749803771	ARS	21
970404140	Contrafrente S97 Abis. Ciego p/Ancho 450- 370x1400	GENROD	89703.8398074854	ARS	21
970404170	Contrafrente S97 Abis. Ciego p/Ancho 450- 370x1700	GENROD	108580.641337742	ARS	21
970404200	Contrafrente S97 Abis. Ciego p/Ancho 450- 370x2000	GENROD	127457.442867999	ARS	21
971404005	Contrafrente S97 Abul. Ciego p/Ancho 450 - 370x50	GENROD	6177.89102686532	ARS	21
971404010	Contrafrente S97 Abul. Ciego p/Ancho 450 - 370x100	GENROD	6371.96820427534	ARS	21
971404015	Contrafrente S97 Abul. Ciego p/Ancho 450 - 370x150	GENROD	9032.91762097627	ARS	21
971404020	Contrafrente S97 Abul. Ciego p/Ancho 450 - 370x200	GENROD	11685.9723728334	ARS	21
971404025	Contrafrente S97 Abul. Ciego p/Ancho 450 - 370x250	GENROD	14336.0008365004	ARS	21
971404030	Contrafrente S97 Abul. Ciego p/Ancho 450 - 370x300	GENROD	16984.7924693418	ARS	21
971404035	Contrafrente S97 Abul. Ciego p/Ancho 450 - 370x350	GENROD	19632.9788445453	ARS	21
971404040	Contrafrente S97 Abul. Ciego p/Ancho 450 - 370x400	GENROD	22291.5072306941	ARS	21
971404050	Contrafrente S97 Abul. Ciego p/Ancho 450 - 370x500	GENROD	27612.2218643694	ARS	21
971404060	Contrafrente S97 Abul. Ciego p/Ancho 450 - 370x600	GENROD	33939.7694211236	ARS	21
971404065	Contrafrente S97 Abul. Ciego p/Ancho 450 - 370x650	GENROD	35564.701970373	ARS	21
971404070	Contrafrente S97 Abul. Ciego p/Ancho 450 - 370x700	GENROD	38300.4928097931	ARS	21
971404080	Contrafrente S97 Abul. Ciego p/Ancho 450 - 370x800	GENROD	43520.2346801162	ARS	21
971404100	Contrafrente S97 Abul. Ciego p/Ancho 450 - 370x1000	GENROD	54400.1354568484	ARS	21
971404110	Contrafrente S97 Abul. Ciego p/Ancho 450 - 370x1100	GENROD	59446.4841716522	ARS	21
971404140	Contrafrente S97 Abul. Ciego p/Ancho 450 - 370x1400	GENROD	80481.1081281148	ARS	21
971404170	Contrafrente S97 Abul. Ciego p/Ancho 450 - 370x1700	GENROD	97434.8745646205	ARS	21
971404200	Contrafrente S97 Abul. Ciego p/Ancho 450 - 370x2000	GENROD	114398.377754434	ARS	21
970406015	Contrafrente S97 Abis. Ciego p/Ancho 600- 520x150	GENROD	15205.9402711879	ARS	21
970406020	Contrafrente S97 Abis. Ciego p/Ancho 600- 520x200	GENROD	19528.9534774535	ARS	21
970406025	Contrafrente S97 Abis. Ciego p/Ancho 600- 520x250	GENROD	23845.8614762399	ARS	21
970406030	Contrafrente S97 Abis. Ciego p/Ancho 600- 520x300	GENROD	28160.3484444743	ARS	21
970406035	Contrafrente S97 Abis. Ciego p/Ancho 600- 520x350	GENROD	32489.4405426696	ARS	21
970406040	Contrafrente S97 Abis. Ciego p/Ancho 600- 520x400	GENROD	36816.7168679508	ARS	21
970406050	Contrafrente S97 Abis. Ciego p/Ancho 600- 520x500	GENROD	45440.2171701278	ARS	21
970406060	Contrafrente S97 Abis. Ciego p/Ancho 600 - 520x600	GENROD	59524.9571401996	ARS	21
970406065	Contrafrente S97 Abis. Ciego p/Ancho 600- 520x650	GENROD	58389.1517091224	ARS	21
970406070	Contrafrente S97 Abis. Ciego p/Ancho 600- 520x700	GENROD	62880.6633787041	ARS	21
970406080	Contrafrente S97 Abis. Ciego p/Ancho 600- 520x800	GENROD	71346.5861705989	ARS	21
970406100	Contrafrente S97 Abis. Ciego p/Ancho 600- 520x1000	GENROD	89182.4761412011	ARS	21
970406110	Contrafrente S97 Abis. Ciego p/Ancho 600- 520x1100	GENROD	97274.2707661482	ARS	21
970406140	Contrafrente S97 Abis. Ciego p/Ancho 600- 520x1400	GENROD	123189.1923202	ARS	21
970406170	Contrafrente S97 Abis. Ciego p/Ancho 600- 520x1700	GENROD	149102.877043426	ARS	21
970406200	Contrafrente S97 Abis. Ciego p/Ancho 600- 520x2000	GENROD	174992.219883384	ARS	21
971406005	Contrafrente S97 Abul. Ciego p/Ancho 600 - 520x50	GENROD	7508.37889299052	ARS	21
971406010	Contrafrente S97 Abul. Ciego p/Ancho 600 - 520x100	GENROD	8951.39204868932	ARS	21
971406015	Contrafrente S97 Abul. Ciego p/Ancho 600 - 520x150	GENROD	12681.858027329	ARS	21
971406020	Contrafrente S97 Abul. Ciego p/Ancho 600 - 520x200	GENROD	16401.3767373852	ARS	21
971406025	Contrafrente S97 Abul. Ciego p/Ancho 600 - 520x250	GENROD	20153.7372531917	ARS	21
971406030	Contrafrente S97 Abul. Ciego p/Ancho 600 - 520x300	GENROD	23867.7823289562	ARS	21
971406035	Contrafrente S97 Abul. Ciego p/Ancho 600 - 520x350	GENROD	27612.2218643694	ARS	21
971406040	Contrafrente S97 Abul. Ciego p/Ancho 600 - 520x400	GENROD	31335.3984358033	ARS	21
971406050	Contrafrente S97 Abul. Ciego p/Ancho 600 - 520x500	GENROD	38787.8041550512	ARS	21
971406060	Contrafrente S97 Abul. Ciego p/Ancho 600 - 520x600	GENROD	49257.6560397966	ARS	21
971406065	Contrafrente S97 Abul. Ciego p/Ancho 600 - 520x650	GENROD	54213.9792598316	ARS	21
971406070	Contrafrente S97 Abul. Ciego p/Ancho 600 - 520x700	GENROD	58384.2833324687	ARS	21
971406080	Contrafrente S97 Abul. Ciego p/Ancho 600 - 520x800	GENROD	61173.5999995298	ARS	21
971406100	Contrafrente S97 Abul. Ciego p/Ancho 600 - 520x1000	GENROD	76466.8552638901	ARS	21
971406110	Contrafrente S97 Abul. Ciego p/Ancho 600 - 520x1100	GENROD	83547.8696333364	ARS	21
971406140	Contrafrente S97 Abul. Ciego p/Ancho 600 - 520x1400	GENROD	111127.828634044	ARS	21
971406170	Contrafrente S97 Abul. Ciego p/Ancho 600 - 520x1700	GENROD	134526.562609081	ARS	21
971406200	Contrafrente S97 Abul. Ciego p/Ancho 600 - 520x2000	GENROD	157945.37534837	ARS	21
970407015	Contrafrente S97 Abis. Ciego p/Ancho 750 - 670x150	GENROD	19346.4551418144	ARS	21
970407020	Contrafrente S97 Abis. Ciego p/Ancho 750 - 670x200	GENROD	24828.984089238	ARS	21
970407025	Contrafrente S97 Abis. Ciego p/Ancho 750 - 670x250	GENROD	30321.249789969	ARS	21
970407030	Contrafrente S97 Abis. Ciego p/Ancho 750 - 670x300	GENROD	35820.8312134553	ARS	21
970407035	Contrafrente S97 Abis. Ciego p/Ancho 750 - 670x350	GENROD	41295.4654960351	ARS	21
970407040	Contrafrente S97 Abis. Ciego p/Ancho 750 - 670x400	GENROD	46801.7047535396	ARS	21
970407050	Contrafrente S97 Abis. Ciego p/Ancho 750 - 670x500	GENROD	57781.3940938974	ARS	21
970407060	Contrafrente S97 Abis. Ciego p/Ancho 750 - 670x600	GENROD	69788.5740636754	ARS	21
970407065	Contrafrente S97 Abis. Ciego p/Ancho 750 - 670x650	GENROD	74258.2175116398	ARS	21
970407070	Contrafrente S97 Abis. Ciego p/Ancho 750 - 670x700	GENROD	79970.4022593696	ARS	21
970407080	Contrafrente S97 Abis. Ciego p/Ancho 750 - 670x800	GENROD	90733.1988409187	ARS	21
970407100	Contrafrente S97 Abis. Ciego p/Ancho 750- 670x1000	GENROD	113416.491972261	ARS	21
970407110	Contrafrente S97 Abis. Ciego p/Ancho 750- 670x1100	GENROD	123700.213975539	ARS	21
970407140	Contrafrente S97 Abis. Ciego p/Ancho 750- 670x1400	GENROD	156644.097742167	ARS	21
970407170	Contrafrente S97 Abis. Ciego p/Ancho 750- 670x1700	GENROD	189575.823724936	ARS	21
970407200	Contrafrente S97 Abis. Ciego p/Ancho 750- 670x2000	GENROD	222554.391385778	ARS	21
971407005	Contrafrente S97 Abul. Ciego p/Ancho 750 - 670x50	GENROD	9388.80911213466	ARS	21
971407010	Contrafrente S97 Abul. Ciego p/Ancho 750 - 670x100	GENROD	11533.2895547543	ARS	21
971407015	Contrafrente S97 Abul. Ciego p/Ancho 750 - 670x150	GENROD	16333.2457797832	ARS	21
971407020	Contrafrente S97 Abul. Ciego p/Ancho 750 - 670x200	GENROD	21147.2018771351	ARS	21
971407025	Contrafrente S97 Abul. Ciego p/Ancho 750 - 670x250	GENROD	25956.8685399219	ARS	21
971407030	Contrafrente S97 Abul. Ciego p/Ancho 750 - 670x300	GENROD	30756.8510805003	ARS	21
971407035	Contrafrente S97 Abul. Ciego p/Ancho 750 - 670x350	GENROD	35564.701970373	ARS	21
971407040	Contrafrente S97 Abul. Ciego p/Ancho 750 - 670x400	GENROD	40375.6054639853	ARS	21
971407050	Contrafrente S97 Abul. Ciego p/Ancho 750 - 670x500	GENROD	49976.7547448686	ARS	21
971407060	Contrafrente S97 Abul. Ciego p/Ancho 750 - 670x600	GENROD	59298.0381570394	ARS	21
971407065	Contrafrente S97 Abul. Ciego p/Ancho 750 - 670x650	GENROD	64403.9915914138	ARS	21
971407070	Contrafrente S97 Abul. Ciego p/Ancho 750 - 670x700	GENROD	69358.1832519411	ARS	21
971407080	Contrafrente S97 Abul. Ciego p/Ancho 750 - 670x800	GENROD	78819.0706540996	ARS	21
971407100	Contrafrente S97 Abul. Ciego p/Ancho 750 - 670x1000	GENROD	98523.8383176245	ARS	21
971407110	Contrafrente S97 Abul. Ciego p/Ancho 750 - 670x1100	GENROD	107635.860480336	ARS	21
971407140	Contrafrente S97 Abul. Ciego p/Ancho 750 - 670x1400	GENROD	141765.443959854	ARS	21
971407170	Contrafrente S97 Abul. Ciego p/Ancho 750 - 670x1700	GENROD	171636.51364488	ARS	21
971407200	Contrafrente S97 Abul. Ciego p/Ancho 750 - 670x2000	GENROD	201486.294050377	ARS	21
970409015	Contrafrente S97 Abis. Ciego p/Ancho 900 - 820x150	GENROD	23477.2069435841	ARS	21
970409020	Contrafrente S97 Abis. Ciego p/Ancho 900 - 820x200	GENROD	30133.2778200382	ARS	21
970409025	Contrafrente S97 Abis. Ciego p/Ancho 900 - 820x250	GENROD	36816.7168679508	ARS	21
970409030	Contrafrente S97 Abis. Ciego p/Ancho 900 - 820x300	GENROD	43464.8667640117	ARS	21
970409035	Contrafrente S97 Abis. Ciego p/Ancho 900 - 820x350	GENROD	50133.0954243253	ARS	21
970409040	Contrafrente S97 Abis. Ciego p/Ancho 900 - 820x400	GENROD	56795.8504503472	ARS	21
970409050	Contrafrente S97 Abis. Ciego p/Ancho 900 - 820x500	GENROD	70137.7814052661	ARS	21
970409060	Contrafrente S97 Abis. Ciego p/Ancho 900 - 820x600	GENROD	82963.2170705542	ARS	21
970409065	Contrafrente S97 Abis. Ciego p/Ancho 900 - 820x650	GENROD	90127.8622562458	ARS	21
970409070	Contrafrente S97 Abis. Ciego p/Ancho 900 - 820x700	GENROD	97060.746397673	ARS	21
970409080	Contrafrente S97 Abis. Ciego p/Ancho 900 - 820x800	GENROD	110138.048187028	ARS	21
970409100	Contrafrente S97 Abis. Ciego p/Ancho 900- 820x1000	GENROD	137672.402340488	ARS	21
970409110	Contrafrente S97 Abis. Ciego p/Ancho 900- 820x1100	GENROD	150124.315096466	ARS	21
970409140	Contrafrente S97 Abis. Ciego p/Ancho 900- 820x1400	GENROD	190124.555562679	ARS	21
970409170	Contrafrente S97 Abis. Ciego p/Ancho 900- 820x1700	GENROD	230119.953967787	ARS	21
970409200	Contrafrente S97 Abis. Ciego p/Ancho 900- 820x2000	GENROD	270106.826134863	ARS	21
971409005	Contrafrente S97 Abul. Ciego p/Ancho 900 - 820x50	GENROD	10954.1369418134	ARS	21
971409010	Contrafrente S97 Abul. Ciego p/Ancho 900 - 820x100	GENROD	14123.6869833012	ARS	21
971409015	Contrafrente S97 Abul. Ciego p/Ancho 900 - 820x150	GENROD	20005.8964962168	ARS	21
971409020	Contrafrente S97 Abul. Ciego p/Ancho 900 - 820x200	GENROD	25883.2639480282	ARS	21
971409025	Contrafrente S97 Abul. Ciego p/Ancho 900 - 820x250	GENROD	31756.368280824	ARS	21
971409030	Contrafrente S97 Abul. Ciego p/Ancho 900 - 820x300	GENROD	37642.2619706668	ARS	21
971409035	Contrafrente S97 Abul. Ciego p/Ancho 900 - 820x350	GENROD	43520.2346801162	ARS	21
971409040	Contrafrente S97 Abul. Ciego p/Ancho 900 - 820x400	GENROD	49406.1020544095	ARS	21
971409050	Contrafrente S97 Abul. Ciego p/Ancho 900 - 820x500	GENROD	61173.5999995298	ARS	21
971409060	Contrafrente S97 Abul. Ciego p/Ancho 900 - 820x600	GENROD	66014.9242683402	ARS	21
971409065	Contrafrente S97 Abul. Ciego p/Ancho 900 - 820x650	GENROD	78819.0706540996	ARS	21
971409070	Contrafrente S97 Abul. Ciego p/Ancho 900 - 820x700	GENROD	84881.9890452897	ARS	21
971409080	Contrafrente S97 Abul. Ciego p/Ancho 900 - 820x800	GENROD	96451.1730095339	ARS	21
971409100	Contrafrente S97 Abul. Ciego p/Ancho 900 - 820x1000	GENROD	150981.780960701	ARS	21
971409110	Contrafrente S97 Abul. Ciego p/Ancho 900 - 820x1100	GENROD	131747.587952965	ARS	21
971409140	Contrafrente S97 Abul. Ciego p/Ancho 900 - 820x1400	GENROD	172406.690831491	ARS	21
971409170	Contrafrente S97 Abul. Ciego p/Ancho 900 - 820x1700	GENROD	208720.885966585	ARS	21
971409200	Contrafrente S97 Abul. Ciego p/Ancho 900 - 820x2000	GENROD	245038.133705418	ARS	21
971412010	Contrafrente S97 Abul. Ciego p/Ancho 1200 - 1120x100	GENROD	19277.0873533869	ARS	21
971412015	Contrafrente S97 Abul. Ciego p/Ancho 1200 - 1120x150	GENROD	27314.1193198676	ARS	21
971412020	Contrafrente S97 Abul. Ciego p/Ancho 1200 - 1120x200	GENROD	35291.5465667776	ARS	21
971412025	Contrafrente S97 Abul. Ciego p/Ancho 1200 - 1120x250	GENROD	43378.4728150711	ARS	21
971412030	Contrafrente S97 Abul. Ciego p/Ancho 1200 - 1120x300	GENROD	51410.6364048981	ARS	21
971412035	Contrafrente S97 Abul. Ciego p/Ancho 1200 - 1120x350	GENROD	59446.4841716522	ARS	21
971412040	Contrafrente S97 Abul. Ciego p/Ancho 1200 - 1120x400	GENROD	67468.3057505338	ARS	21
971412050	Contrafrente S97 Abul. Ciego p/Ancho 1200 - 1120x500	GENROD	83547.8696333364	ARS	21
971412060	Contrafrente S97 Abul. Ciego p/Ancho 1200 - 1120x600	GENROD	99629.854546691	ARS	21
971412065	Contrafrente S97 Abul. Ciego p/Ancho 1200 - 1120x650	GENROD	107635.860480336	ARS	21
971412070	Contrafrente S97 Abul. Ciego p/Ancho 1200 - 1120x700	GENROD	115915.337604169	ARS	21
971412080	Contrafrente S97 Abul. Ciego p/Ancho 1200 - 1120x800	GENROD	131747.587952965	ARS	21
971412100	Contrafrente S97 Abul. Ciego p/Ancho 1200 - 1120x1000	GENROD	164684.471783432	ARS	21
971412110	Contrafrente S97 Abul. Ciego p/Ancho 1200 - 1120x1100	GENROD	179932.701142633	ARS	21
971412140	Contrafrente S97 Abul. Ciego p/Ancho 1200 - 1120x1400	GENROD	233688.579317128	ARS	21
971412170	Contrafrente S97 Abul. Ciego p/Ancho 1200 - 1120x1700	GENROD	282909.130432159	ARS	21
971412200	Contrafrente S97 Abul. Ciego p/Ancho 1200 - 1120x2000	GENROD	332140.655131323	ARS	21
970404015C	Contraf Abis. Cal. p/S97 A= 450 - 370x150 p/12 Polos	GENROD	12920.3295367106	ARS	21
970404020C	Contraf Abis. Cal. p/S97 A= 450 - 370x200 p/12 Polos	GENROD	16583.8750730243	ARS	21
970404030C	Contraf Abis. Cal. p/S97 A= 450 - 370x300 p/24 Polos	GENROD	23920.0976413211	ARS	21
970404040C	Contraf Abis. Cal. p/S97 A= 450 - 370x400 p/24 Polos	GENROD	31255.0833787924	ARS	21
970404045C	Contraf Abis. Cal. p/S97 A= 450 - 370x450 p/36 Polos	GENROD	34942.3655407364	ARS	21
970404060C	Contraf Abis. Cal. p/S97 A= 450 - 370x600 p/36 Polos	GENROD	45243.7189621656	ARS	21
971404015C	Contraf Abul Cal p/S97 A= 450 - 370x150 p/12 Polos	GENROD	10663.9290621554	ARS	21
971404020C	Contraf Abul Cal p/S97 A= 450 - 370x200 p/12 Polos	GENROD	13799.4267826169	ARS	21
971404030C	Contraf Abul Cal p/S97 A= 450 - 370x300 p/24 Polos	GENROD	20073.4221961808	ARS	21
971404040C	Contraf Abul Cal p/S97 A= 450 - 370x400 p/24 Polos	GENROD	26348.6544405701	ARS	21
971404045C	Contraf Abul Cal p/S97 A= 450 - 370x450 p/36 Polos	GENROD	29485.9679339458	ARS	21
971404060C	Contraf Abul Cal p/S97 A= 450 - 370x600 p/36 Polos	GENROD	38899.1189293488	ARS	21
970406015C	Contraf Abis. Cal. p/S97 A= 600 - 520x150 p/20 Polos	GENROD	17744.6276450079	ARS	21
970406020C	Contraf Abis. Cal. p/S97 A= 600 - 520x200 p/20 Polos	GENROD	22780.0290912283	ARS	21
970406030C	Contraf Abis. Cal. p/S97 A= 600 - 520x300 p/40 Polos	GENROD	32864.8055404427	ARS	21
970406040C	Contraf Abis. Cal. p/S97 A= 600 - 520x400 p/40 Polos	GENROD	42928.8979677663	ARS	21
970406045C	Contraf Abis. Cal. p/S97 A= 600 - 520x450 p/60 Polos	GENROD	47979.5098015858	ARS	21
970406060C	Contraf Abis. Cal. p/S97 A= 600 - 520x600 p/60 Polos	GENROD	63097.845608557	ARS	21
971406015C	Contraf Abul Cal p/S97 A= 600 - 520x150 p/20 Polos	GENROD	14993.6264179887	ARS	21
971406020C	Contraf Abul Cal p/S97 A= 600 - 520x200 p/20 Polos	GENROD	19394.5073351637	ARS	21
971406030C	Contraf Abul Cal p/S97 A= 600 - 520x300 p/40 Polos	GENROD	28213.2953300266	ARS	21
971406040C	Contraf Abul Cal p/S97 A= 600 - 520x400 p/40 Polos	GENROD	37031.4517517021	ARS	21
971406045C	Contraf Abul Cal p/S97 A= 600 - 520x450 p/60 Polos	GENROD	41432.3326688771	ARS	21
971406060C	Contraf Abul Cal p/S97 A= 600 - 520x600 p/60 Polos	GENROD	54650.7647500895	ARS	21
970407015C	Contraf Abis. Cal. p/S97 A= 750 - 670x150 p/28 Polos	GENROD	22554.3206233441	ARS	21
970407020C	Contraf Abis. Cal. p/S97 A= 750 - 670x200 p/28 Polos	GENROD	28957.3148604556	ARS	21
970407030C	Contraf Abis. Cal. p/S97 A= 750 - 670x300 p/56 Polos	GENROD	41794.3030519652	ARS	21
970407040C	Contraf Abis. Cal. p/S97 A= 750 - 670x400 p/56 Polos	GENROD	54603.3178143783	ARS	21
970407045C	Contraf Abis. Cal. p/S97 A= 750 - 670x450 p/84 Polos	GENROD	61014.2067163335	ARS	21
970407060C	Contraf Abis. Cal. p/S97 A= 750 - 670x600 p/84 Polos	GENROD	80223.1631121185	ARS	21
971407015C	Contraf Abul Cal p/S97 A= 750 - 670x150 p/28 Polos	GENROD	19310.5607323246	ARS	21
971407020C	Contraf Abul Cal p/S97 A= 750 - 670x200 p/28 Polos	GENROD	24995.0615220021	ARS	21
971407030C	Contraf Abul Cal p/S97 A= 750 - 670x300 p/56 Polos	GENROD	36365.2999321825	ARS	21
971407040C	Contraf Abul Cal p/S97 A= 750 - 670x400 p/56 Polos	GENROD	47703.3017942508	ARS	21
971407045C	Contraf Abul Cal p/S97 A= 750 - 670x450 p/84 Polos	GENROD	53389.6446723918	ARS	21
971407060C	Contraf Abul Cal p/S97 A= 750 - 670x600 p/84 Polos	GENROD	70424.3314235464	ARS	21
970409015C	Contraf Abis. Cal. p/S97 A= 900 - 820x150 p/36 Polos	GENROD	27376.8029587273	ARS	21
970409020C	Contraf Abis. Cal. p/S97 A= 900 - 820x200 p/36 Polos	GENROD	35147.9689288184	ARS	21
970409030C	Contraf Abis. Cal. p/S97 A= 900 - 820x300 p/72 Polos	GENROD	50717.721671558	ARS	21
970409040C	Contraf Abis. Cal. p/S97 A= 900 - 820x400 p/72 Polos	GENROD	66263.1325310292	ARS	21
970409045C	Contraf Abis Cal. p/S97 A= 900 - 820x450 p/108 Polos	GENROD	74046.4826005292	ARS	21
970409060C	Contraf Abis Cal. p/S97 A= 900 - 820x600 p/108 Polos	GENROD	97364.3225764665	ARS	21
971409015C	Contraf Abul Cal p/S97 A= 900 - 820x150 p/36 Polos	GENROD	23637.8107420564	ARS	21
971409020C	Contraf Abul Cal p/S97 A= 900 - 820x200 p/36 Polos	GENROD	30582.247409705	ARS	21
971409030C	Contraf Abul Cal p/S97 A= 900 - 820x300 p/72 Polos	GENROD	44477.1733213824	ARS	21
971409040C	Contraf Abul Cal p/S97 A= 900 - 820x400 p/72 Polos	GENROD	58389.1517091224	ARS	21
971409045C	Contraf Abul Cal p/S97 A= 900 - 820x450 p/108 Polos	GENROD	65349.9829640966	ARS	21
971409060C	Contraf Abul Cal p/S97 A= 900 - 820x600 p/108 Polos	GENROD	86199.687554368	ARS	21
971412015C	Contraf Abul Cal p/S97 A= 1200- 1120x150 p/52 Polos	GENROD	32286.8634427777	ARS	21
971412020C	Contraf Abul Cal p/S97 A= 1200- 1120x200 p/52 Polos	GENROD	41770.5927418843	ARS	21
971412030C	Contraf Abul Cal p/S97 A= 1200- 1120x300 p/104 Polos	GENROD	60043.2682027444	ARS	21
971412040C	Contraf Abul Cal p/S97 A= 1200- 1120x400 p/104 Polos	GENROD	79748.6411239073	ARS	21
971412045C	Contraf Abul Cal p/S97 A= 1200- 1120x450 p/156 Polos	GENROD	89241.5019186832	ARS	21
971412060C	Contraf Abul Cal p/S97 A= 1200- 1120x600 p/156 Polos	GENROD	117724.294790928	ARS	21
970904030	Paneles para cubicado horizontal - 450x300 mm	GENROD	14404.7370517404	ARS	21
970904045	Paneles para cubicado horizontal - 450x450 mm	GENROD	29144.0763151104	ARS	21
970904060	Paneles para cubicado horizontal - 450x600 mm	GENROD	32811.8849704397	ARS	21
970904075	Paneles para cubicado horizontal - 450x750 mm	GENROD	42030.9587884328	ARS	21
970904090	Paneles para cubicado horizontal - 450x900 mm	GENROD	51229.9538421731	ARS	21
970906030	Paneles para cubicado horizontal - 600x300 mm	GENROD	19599.5317811571	ARS	21
970906045	Paneles para cubicado horizontal - 600x450 mm	GENROD	39627.3228145407	ARS	21
970906060	Paneles para cubicado horizontal - 600x600 mm	GENROD	44628.6456241854	ARS	21
970906075	Paneles para cubicado horizontal - 600x750 mm	GENROD	57134.084207805	ARS	21
970906090	Paneles para cubicado horizontal - 600x900 mm	GENROD	69652.3121484715	ARS	21
970907030	Paneles para cubicado horizontal - 750x300 mm	GENROD	24788.8265607326	ARS	21
970907045	Paneles para cubicado horizontal - 750x450 mm	GENROD	50104.4904220413	ARS	21
970907060	Paneles para cubicado horizontal - 750x600 mm	GENROD	56440.5642168268	ARS	21
970907075	Paneles para cubicado horizontal - 750x750 mm	GENROD	72262.183083633	ARS	21
970907090	Paneles para cubicado horizontal - 750x900 mm	GENROD	88074.6704547699	ARS	21
970909030	Paneles para cubicado horizontal - 900x300 mm	GENROD	29970.8319331023	ARS	21
970909045	Paneles para cubicado horizontal - 900x450 mm	GENROD	60585.9211485575	ARS	21
970909060	Paneles para cubicado horizontal - 900x600 mm	GENROD	68247.0091751765	ARS	21
970909075	Paneles para cubicado horizontal - 900x750 mm	GENROD	87371.3873949349	ARS	21
970909090	Paneles para cubicado horizontal - 900x900 mm	GENROD	106503.081337449	ARS	21
971700300	Correderas altas para Gab Mod S97 Prof. 300 mm	GENROD	18079.8351142755	ARS	21
971700450	Corredera Alta para Gab.Mod S.97 de Prof. 450mm	GENROD	23579.4165377618	ARS	21
971700600	Correderas altas para Gab Mod S97 Prof. 600 mm	GENROD	28241.2687591232	ARS	21
971700750	Correderas altas para Gab Mod S97 Prof. 750 mm	GENROD	35728.3583725849	ARS	21
971700900	Corredera Alta P/Gab.Mod.S.97 de Prof. 900mm	GENROD	43214.2111552211	ARS	21
971003030	Cierre Lateral Superior apto cáncamo p/Serie 97 - 300x300	GENROD	11774.945245623	ARS	21
971004030	Cierre Lateral Superior apto cáncamo p/Serie 97 - 300x450	GENROD	18081.5193094422	ARS	21
971006030	Cierre Lateral Superior apto cáncamo p/Serie 97 - 300x600	GENROD	24381.698694738	ARS	21
971007030	Cierre Lateral Superior apto cáncamo p/Serie 97 - 300x750	GENROD	30690.0622159218	ARS	21
971009030	Cierre Lateral Superior apto cáncamo p/Serie 97 - 300x900	GENROD	37000.2941411186	ARS	21
971003120	Cierre Lateral Superior apto cáncamo p/Serie 97 - 300x1200	GENROD	41703.5144062615	ARS	21
971004045	Cierre Lateral Superior apto cáncamo p/Serie 97 - 450x450	GENROD	27768.5888593755	ARS	21
971006045	Cierre Lateral Superior apto cáncamo p/Serie 97 - 450x600	GENROD	37454.2636851865	ARS	21
971007045	Cierre Lateral Superior apto cáncamo p/Serie 97 - 450x750	GENROD	47134.9385565963	ARS	21
971009045	Cierre Lateral Superior apto cáncamo p/Serie 97 - 450x900	GENROD	56818.8239250426	ARS	21
971004120	Cierre Lateral Superior apto cáncamo p/Serie 97 - 450x1200	GENROD	60218.4771311777	ARS	21
971006060	Cierre Lateral Superior apto cáncamo p/Serie 97 - 600x600	GENROD	50508.5919998458	ARS	21
971007060	Cierre Lateral Superior apto cáncamo p/Serie 97 - 600x750	GENROD	63584.3938028803	ARS	21
971006090	Cierre Lateral Superior apto cáncamo p/Serie 97 - 600x900	GENROD	76641.9062990265	ARS	21
971006120	Cierre Lateral Superior apto cáncamo p/Serie 97 - 600x1200	GENROD	82007.1731579703	ARS	21
971007070	Cierre Lateral Superior apto cáncamo p/Serie 97 - 750x750	GENROD	80014.1913337031	ARS	21
971007090	Cierre Lateral Superior apto cáncamo p/Serie 97 - 750x900	GENROD	96461.8044915235	ARS	21
971007120	Cierre Lateral Superior apto cáncamo p/Serie 97 - 750x1200	GENROD	103213.690283632	ARS	21
971009090	Cierre Lateral Superior apto cáncamo p/Serie 97 - 900x900	GENROD	116281.255319679	ARS	21
971009120	Cierre Lateral Superior apto cáncamo p/Serie 97 - 1200x1200	GENROD	124420.207409293	ARS	21
970603210	Cierre Lateral Enterizos p/Serie 97 - 300x2100	GENROD	72023.5536809545	ARS	21
970604210	Cierre Lateral Enterizos p/Serie 97 - 450x2100	GENROD	103992.551601571	ARS	21
970606210	Cierre Lateral Enterizos p/Serie 97 - 600x2100	GENROD	135950.128573714	ARS	21
970607210	Cierre Lateral Enterizos p/Serie 97 - 750x2100	GENROD	167919.126494331	ARS	21
970609210	Cierre Lateral Enterizos p/Serie 97 - 900x2100	GENROD	199876.729782024	ARS	21
970603180	Cierre Lateral Enterizos p/Serie 97 - 300x1800	GENROD	61920.3563471046	ARS	21
970604180	Cierre Lateral Enterizos p/Serie 97 - 450x1800	GENROD	89394.6584166528	ARS	21
970606180	Cierre Lateral Enterizos p/Serie 97 - 600x1800	GENROD	116876.697257748	ARS	21
970607180	Cierre Lateral Enterizos p/Serie 97 - 750x1800	GENROD	144348.683558942	ARS	21
970609180	Cierre Lateral Enterizos p/Serie 97 - 900x1800	GENROD	171833.011852842	ARS	21
970603150	Cierre Lateral Enterizos p/Serie 97 - 300x1500	GENROD	51817.6326931453	ARS	21
970604150	Cierre Lateral Enterizos p/Serie 97 - 450x1500	GENROD	74804.9756831718	ARS	21
970606150	Cierre Lateral Enterizos p/Serie 97 - 600x1500	GENROD	97803.7133061228	ARS	21
970607150	Cierre Lateral Enterizos p/Serie 97 - 750x1500	GENROD	120791.477344941	ARS	21
970609150	Cierre Lateral Enterizos p/Serie 97 - 900x1500	GENROD	143790.214967892	ARS	21
970603120	Cierre Lateral Enterizos p/Serie 97 - 300x1200	GENROD	41703.5144062615	ARS	21
970604120	Cierre Lateral Enterizos p/Serie 97 - 450x1200	GENROD	60218.4771311777	ARS	21
970606120	Cierre Lateral Enterizos p/Serie 97 - 600x1200	GENROD	82006.7257936292	ARS	21
970607120	Cierre Lateral Enterizos p/Serie 97 - 750x1200	GENROD	103213.690283632	ARS	21
970609120	Cierre Lateral Enterizos p/Serie 97 - 900x1200	GENROD	124420.207409293	ARS	21
970609090E	Cierre Lateral Enterizos p/Serie 97 - 900x900	GENROD	116281.255319679	ARS	21
970607090E	Cierre Lateral Enterizos p/Serie 97 - 750x900	GENROD	96461.3571271824	ARS	21
970606090E	Cierre Lateral Enterizos p/Serie 97 - 600x900	GENROD	76640.9852547948	ARS	21
970609045E	Cierre Lateral Enterizos p/Serie 97 - 450x900	GENROD	56819.2712893838	ARS	21
970609030E	Cierre Lateral Enterizos p/Serie 97 - 300x900	GENROD	36999.3730968868	ARS	21
970607070E	Cierre Lateral Enterizos p/Serie 97 - 750x750	GENROD	80014.1913337031	ARS	21
970607060E	Cierre Lateral Enterizos p/Serie 97 - 600x750	GENROD	63584.8411672214	ARS	21
970607045E	Cierre Lateral Enterizos p/Serie 97 - 450x750	GENROD	47134.9385565963	ARS	21
970607030E	Cierre Lateral Enterizos p/Serie 97 - 300x750	GENROD	30690.0622159218	ARS	21
970606060E	Cierre Lateral Enterizos p/Serie 97 - 600x600	GENROD	50508.5919998458	ARS	21
970606045E	Cierre Lateral Enterizos p/Serie 97 - 450x600	GENROD	37453.3689565042	ARS	21
970606030E	Cierre Lateral Enterizos p/Serie 97 - 300x600	GENROD	24380.7776505062	ARS	21
970604045E	Cierre Lateral Enterizos p/Serie 97 - 450x450	GENROD	27769.4835880578	ARS	21
970604030E	Cierre Lateral Enterizos p/Serie 97 - 300x450	GENROD	18082.4140381245	ARS	21
970603030E	Cierre Lateral Enterizos p/Serie 97 - 300x300	GENROD	11775.4189255136	ARS	21
970702030	Lateral Inferior Extraible p/97 - 200x300	GENROD	8258.4773153492	ARS	21
970702045	Lateral Inferior Extraible p/97 - 200x450	GENROD	13811.7424597733	ARS	21
970702060	Lateral Inferior Extraible p/97 - 200x600	GENROD	18419.147809262	ARS	21
970702075	Lateral Inferior Extraible p/97 - 200x750	GENROD	23032.0531085918	ARS	21
970702090	Lateral Inferior Extraible p/97 - 200x900	GENROD	27638.5374138487	ARS	21
970703030	Lateral Inferior Extraible p/97 - 300x300	GENROD	13811.7424597733	ARS	21
970703045	Lateral Inferior Extraible p/97 - 300x450	GENROD	20727.416231841	ARS	21
970703060	Lateral Inferior Extraible p/97 - 300x600	GENROD	27638.5374138487	ARS	21
970703075	Lateral Inferior Extraible p/97 - 300x750	GENROD	34541.4481444189	ARS	21
970703090	Lateral Inferior Extraible p/97 - 300x900	GENROD	41439.7799693797	ARS	21
970704045	Lateral Inferior Extraible p/97 - 450x450	GENROD	31083.8217827809	ARS	21
970704075	Lateral Inferior Extraible p/97 - 450x750	GENROD	51811.2643301713	ARS	21
970706045	Lateral Inferior Extraible p/97 - 600x450	GENROD	41439.7799693797	ARS	21
970706060	Lateral Inferior Extraible p/97 - 600x600	GENROD	55255.6276548718	ARS	21
970706075	Lateral Inferior Extraible p/97 - 600x750	GENROD	69071.0279760227	ARS	21
970706090	Lateral Inferior Extraible p/97 - 600x900	GENROD	82881.8493915641	ARS	21
970707075	Lateral Inferior Extraible p/97 - 750x750	GENROD	86339.0020733115	ARS	21
970709045	Lateral Inferior Extraible p/97 - 900x450	GENROD	62166.7488368795	ARS	21
970709075	Lateral Inferior Extraible p/97 - 900x750	GENROD	103610.634031978	ARS	21
970709090	Lateral Inferior Extraible p/97 - 900x900	GENROD	124322.550405176	ARS	21
970803030	Lateral Extraible Interior p/97 - 300x300	GENROD	7458.48461117772	ARS	21
970803045	Lateral Extraible Interior p/97 - 300x450	GENROD	12809.0147624131	ARS	21
970803060	Lateral Extraible Interior p/97 - 300x600	GENROD	18160.7554289244	ARS	21
970803075	Lateral Extraible Interior p/97 - 300x750	GENROD	23503.3645997665	ARS	21
970803090	Lateral Extraible Interior p/97 - 300x900	GENROD	28852.0526625383	ARS	21
970804030	Lateral Extraible Interior p/97 - 450x300	GENROD	12047.3374982835	ARS	21
970804045	Lateral Extraible Interior p/97 - 450x450	GENROD	20673.285146562	ARS	21
970804060	Lateral Extraible Interior p/97 - 450x600	GENROD	29315.6273821661	ARS	21
970804075	Lateral Extraible Interior p/97 - 450x750	GENROD	37952.522299028	ARS	21
970804090	Lateral Extraible Interior p/97 - 450x900	GENROD	46595.4697922701	ARS	21
970806030	Lateral Extraible Interior p/97 - 600x300	GENROD	16624.6378591678	ARS	21
970806045	Lateral Extraible Interior p/97 - 600x450	GENROD	28551.5290874844	ARS	21
970806060	Lateral Extraible Interior p/97 - 600x600	GENROD	40479.6308310771	ARS	21
970806075	Lateral Extraible Interior p/97 - 600x750	GENROD	52399.8379098259	ARS	21
970806090	Lateral Extraible Interior p/97 - 600x900	GENROD	64333.4132877103	ARS	21
970807030	Lateral Extraible Interior p/97 - 750x300	GENROD	21203.7803085157	ARS	21
970807045	Lateral Extraible Interior p/97 - 750x450	GENROD	36426.1414825787	ARS	21
970807060	Lateral Extraible Interior p/97 - 750x600	GENROD	51371.7157072182	ARS	21
970807075	Lateral Extraible Interior p/97 - 750x750	GENROD	66857.5218471187	ARS	21
970807090	Lateral Extraible Interior p/97 - 750x900	GENROD	82078.0672482677	ARS	21
970809030	Lateral Extraible Interior p/97 - 900x300	GENROD	25794.4489685355	ARS	21
970809045	Lateral Extraible Interior p/97 - 900x450	GENROD	44287.359262988	ARS	21
970809060	Lateral Extraible Interior p/97 - 900x600	GENROD	62795.4799450396	ARS	21
970809075	Lateral Extraible Interior p/97 - 900x750	GENROD	81310.9163498464	ARS	21
970809090	Lateral Extraible Interior p/97 - 900x900	GENROD	99811.7476246921	ARS	21
975520301	Sobretecho c/Rejilla de Vent. p/S97 - 200x300x100	GENROD	45798.5296918383	ARS	21
975520451	Sobretecho c/Rejilla de Vent. p/S97 - 200x450x100	GENROD	57443.1340208902	ARS	21
975520601	Sobretecho c/Rejilla de Vent. p/S97 - 200x600x100	GENROD	69116.3433522261	ARS	21
975520751	Sobretecho c/Rejilla de Vent. p/S97 - 200x750x100	GENROD	80778.6054149786	ARS	21
975520901	Sobretecho c/Rejilla de Vent. p/S97 - 200x900x100	GENROD	92432.9464973378	ARS	21
975530121	Sobretecho c/Rejilla de Vent. p/S97 - 300x1200x100	GENROD	123529.873423759	ARS	21
975530301	Sobretecho c/Rejilla de Vent. p/S97 - 300x300x100	GENROD	53566.0641161012	ARS	21
975530451	Sobretecho c/Rejilla de Vent. p/S97 - 300x450x100	GENROD	65224.063059838	ARS	21
975530601	Sobretecho c/Rejilla de Vent. p/S97 - 300x600x100	GENROD	76883.877776489	ARS	21
975530751	Sobretecho c/Rejilla de Vent. p/S97 - 300x750x100	GENROD	88538.8504320357	ARS	21
975530901	Sobretecho c/Rejilla de Vent. p/S97 - 300x900x100	GENROD	100216.901824476	ARS	21
975545121	Sobretecho c/Rejilla de Vent. p/S97 - 450x1200x100	GENROD	135198.188062892	ARS	21
975545451	Sobretecho c/Rejilla de Vent. p/S97 - 450x450x100	GENROD	76883.877776489	ARS	21
975545601	Sobretecho c/Rejilla de Vent. p/S97 - 450x600x100	GENROD	88538.8504320357	ARS	21
975545751	Sobretecho c/Rejilla de Vent. p/S97 - 450x750x100	GENROD	100216.901824476	ARS	21
975545901	Sobretecho c/Rejilla de Vent. p/S97 - 450x900x100	GENROD	111874.900768213	ARS	21
975560121	Sobretecho c/Rejilla de Vent. p/S97 - 600x1200x100	GENROD	146847.687084147	ARS	21
975560601	Sobretecho c/Rejilla de Vent. p/S97 - 600x600x100	GENROD	100216.901824476	ARS	21
975560751	Sobretecho c/Rejilla de Vent. p/S97 - 600x750x100	GENROD	111874.900768213	ARS	21
975560901	Sobretecho c/Rejilla de Vent. p/S97 - 600x900x100	GENROD	123529.873423759	ARS	21
975575121	Sobretecho c/Rejilla de Vent. p/S97 - 750x1200x100	GENROD	158510.554404538	ARS	21
975575751	Sobretecho c/Rejilla de Vent. p/S97 - 750x750x100	GENROD	123529.873423759	ARS	21
975575901	Sobretecho c/Rejilla de Vent. p/S97 - 750x900x100	GENROD	135198.188062892	ARS	21
975590121	Sobretecho c/Rejilla de Vent. p/S97 - 900x1200x100	GENROD	170163.053398433	ARS	21
975590901	Sobretecho c/Rejilla de Vent. p/S97 - 900x900x100	GENROD	146847.687084147	ARS	21
9750011515	Rejilla para Ventilacion p/Gab. S97 - 150x150x10	GENROD	18109.6506318356	ARS	21
9750011530	Rejilla para Ventilacion p/Gab. S97 - 300x150x10	GENROD	30184.9878747651	ARS	21
9750012020	Rejilla para Ventilacion p/Gab. S97 - 200x200x10	GENROD	33782.2182263909	ARS	21
9740300305	Soporte t/Peine p/Barra Trip. Espesor 5 -Prof. 300	GENROD	56867.0340116888	ARS	21
9740300310	Soporte t/Peine p/Barra Trip. Espesor 10-Prof. 300	GENROD	56867.0340116888	ARS	21
9740450305	Soporte t/Peine p/Barra Trip. Espesor 5 -Prof. 450	GENROD	76393.5401430407	ARS	21
9740450310	Soporte t/Peine p/Barra Trip. Espesor 10-Prof. 450	GENROD	76393.5401430407	ARS	21
9740450400	Soporte t/Peine Comb p/Barra 3x10 mm + 1x5 mm - Prof. 450	GENROD	85710.5867517452	ARS	21
9740450405	Soporte t/Peine p/Barra Tetr. Espesor 5 -Prof. 450	GENROD	85710.5867517452	ARS	21
9740450410	Soporte t/Peine p/Barra Tetra.. Espesor 10-Prof. 450	GENROD	85710.5867517452	ARS	21
9740600305	Soporte t/Peine p/Barra Trip. Espesor 5-Prof. 600	GENROD	95906.0727176191	ARS	21
9740600310	Soporte t/Peine p/Barra Trip. Espesor 10-Prof. 600	GENROD	95906.0727176191	ARS	21
9740600400	Soporte t/Peine Comb p/Barra 3x10 mm + 1x5 mm - Prof. 600	GENROD	105210.329969277	ARS	21
9740600405	Soporte t/Peine p/Barra Tetr. Espesor 5 -Prof. 600	GENROD	105210.329969277	ARS	21
9740600410	Soporte t/Peine p/Barra Tetr. Espesor 10-Prof. 600	GENROD	105210.329969277	ARS	21
9740750305	Soporte t/Peine p/Barra Trip. Espesor 5 -Prof. 750	GENROD	115424.078926489	ARS	21
9740750310	Soporte t/Peine p/Barra Trip. Espesor 10-Prof. 750	GENROD	115424.078926489	ARS	21
9740750400	Soporte t/Peine Comb p/Barra 3x10 mm + 1x5 mm - Prof. 750	GENROD	124724.073059131	ARS	21
9740750405	Soporte t/Peine p/Barra Tetr. Espesor 5 -Prof. 750	GENROD	124724.073059131	ARS	21
9740750410	Soporte t/Peine p/Barra Tetr. Espesor 10-Prof. 750	GENROD	124724.073059131	ARS	21
9740900305	Soporte t/Peine p/Barra Trip. Espesor 5 -Prof. 900	GENROD	134948.769284927	ARS	21
9740900310	Soporte t/Peine p/Barra Trip. Espesor 10-Prof. 900	GENROD	134948.769284927	ARS	21
9740900400	Soporte t/Peine Comb p/Barra 3x10 mm + 1x5 mm - Prof. 900	GENROD	144245.105556191	ARS	21
9740900405	Soporte t/Peine p/Barra Tetr. Espesor 5 -Prof. 900	GENROD	144246.342387017	ARS	21
9740900410	Soporte t/Peine p/Barra Tetr. Espesor 10-Prof. 900	GENROD	144246.342387017	ARS	21
119942	Prensabarras para Union en Cruz - 40x10/20x5	GENROD	8057.71598837144	ARS	21
119943	Prensabarras para Union en Cruz - 40x10/30x5	GENROD	8570.579732174	ARS	21
119944	Prensabarras para Union en Cruz - 40x10/40x10	GENROD	9107.75904369546	ARS	21
119954	Prensabarras para Union en Cruz - 50x10/40x10	GENROD	9642.49100911535	ARS	21
119964	Prensabarras para Union en Cruz - 60x10/40x10	GENROD	10155.3547529179	ARS	21
119966	Prensabarras para Union en Cruz - 60x10/60x10	GENROD	11527.8159204626	ARS	21
119974	Prensabarras para Union en Cruz - 70x10/40x10	GENROD	10680.3499650305	ARS	21
119976	Prensabarras para Union en Cruz - 70x10/60x10	GENROD	12201.2571471881	ARS	21
320101	Falleba Embutida Rebatible sin Llave	GENROD	117965.792588499	ARS	21
320102	Falleba Embutida Rebatible con Llave	GENROD	132931.445577392	ARS	21
321118	Juego de Varillas p/Falleba de Puerta Alto 1800 con punteras	GENROD	32507.7035340082	ARS	21
321121	Juego de Varillas p/Falleba de Puerta Alto 2100 con punteras	GENROD	37780.9712319723	ARS	21
320201	Cerradura 1/2 Vuelta Metal. GEN-ROD Destornillador	GENROD	9488.59767576026	ARS	21
320202	Cerradura 1/2 Vuelta Metalica c/Encastre DIN	GENROD	10347.5898418644	ARS	21
320203	Cerradura 1/2 Vuelta GEN-ROD Plastica	GENROD	6226.5484778526	ARS	21
320203D	Cerradura 1/2 Vuelta GEN-ROD Plastica DIN	GENROD	6226.5484778526	ARS	21
320301	Cerradura Media Vuelta con Llave Mediana	GENROD	9916.88324353627	ARS	21
320302	Cerradura Media Vuelta con Llave Reforzada	GENROD	15726.6986798343	ARS	21
320401	Cerradura Media Vuelta con Empuñadura	GENROD	26371.1805509244	ARS	21
320402	Cerradura Media Vuelta con Empuñadura y Llave	GENROD	28497.3980022054	ARS	21
320501	Cerradura Media Vuelta tipo Pomo para Candado	GENROD	26371.1805509244	ARS	21
320109	Llave metalica para cerradura tipo moneda	GENROD	3893.49080766407	ARS	21
320502	Llave perno excentrico	GENROD	9837.77870180142	ARS	21
321196	Cerradura media vuelta perno cuadrado	GENROD	10347.5898418644	ARS	21
321197	Cerradura media vuelta tipo destornillador	GENROD	10347.5898418644	ARS	21
321202	Llave para cerradura triangulo	GENROD	4197.67224409559	ARS	21
321203	Cerradura Media Vuelta Triangulo	GENROD	10347.5898418644	ARS	21
676726	Llave para cerradura perno cuadrado	GENROD	4197.67224409559	ARS	21
280106M	Aislador Cónico ø30 x ø20 x H=30, M6	GENROD	6488.75661286459	ARS	21
280108M	Aislador Cónico ø40 x ø30 x H=40, M8	GENROD	9299.38887500391	ARS	21
280110M	Aislador Cónico ø50 x ø40 x H=50, M10	GENROD	11623.9203071611	ARS	21
280112M	Aislador Cónico ø50 x ø40 x H=50, M12	GENROD	11623.9203071611	ARS	21
280114M	Aislador Cónico ø60 x ø50 x H=60, M12	GENROD	12521.2542288566	ARS	21
280201	Aislador escalera 15x72x120 p/barra 20x5 mm	GENROD	6772.25402740536	ARS	21
341001	Etiqueta Riesgo Eléctrico 110x150	GENROD	1939.45599662626	ARS	21
341000	Etiqueta Riesgo Eléctrico 55x75	GENROD	1207.59425005675	ARS	21
970253	Pintura de retoque color RAL 7032 (150ml)	GENROD	28551.5290874844	ARS	21
970294	Pintura de retoque color Blanco (150ml)	GENROD	28551.5290874844	ARS	21
979010	Cancamos ojal M10 (una unidad)	GENROD	16208.5363908007	ARS	21
979081	Portaplanos Metalicos	GENROD	15982.8279229165	ARS	21
330101	Bisagra Semioculta Metálica	GENROD	6115.83896119308	ARS	21
330102	Bisagra Semioculta Plástica	GENROD	4963.61262724083	ARS	21
330103	Bisagra alta metálica	GENROD	12650.2267368548	ARS	21
101051	Riel STD Long. 1200 mm Galvanizado	GENROD	13540.8765089826	ARS	21
101061	Riel secc. Long. 1200 mm Galvanizado	GENROD	14274.5540284662	ARS	21