## Sheet1
Codigo	Descripcion	Marca	Precio de lista	Moneda	Iva
TR20HDX	Tubo rígido SISTELECTRIC HDX 20mm x metro	GENROD	3444.35315333651	ARS	21
TR22HDX	Tubo rígido SISTELECTRIC HDX 22mm x metro	GENROD	4078.9451805705	ARS	21
TR25HDX	Tubo rígido SISTELECTRIC HDX 25mm x metro	GENROD	4436.98240790456	ARS	21
TR32HDX	Tubo rígido SISTELECTRIC HDX 32mm x metro	GENROD	6966.77827051545	ARS	21
TR40HDX	Tubo rígido SISTELECTRIC HDX 40mm x metro	GENROD	9893.26328116633	ARS	21
TR50HDX	Tubo rígido SISTELECTRIC HDX 50mm x metro	GENROD	13844.7001382634	ARS	21
02220HDX	Caja de Embutir Rectangular HDX	GENROD	1551.11571138186	ARS	21
02221HDX	Caja de Embutir Octogonal Chica HDX	GENROD	1551.11571138186	ARS	21
02222HDX	Caja de Embutir Octogonal Grande HDX	GENROD	2899.32420150617	ARS	21
02223HDX	Caja de Embutir Cuadrada 10x10 HDX	GENROD	3722.78217196701	ARS	21
02224HDX	Caja de Embutir Mignon HDX	GENROD	1551.11571138186	ARS	21
CTR20HDX	Conector para tubo SISTELECTRIC HDX 20mm	GENROD	551.296830863733	ARS	21
CTR22HDX	Conector para tubo SISTELECTRIC HDX 22mm	GENROD	1045.26100351024	ARS	21
CTR25HDX	Conector para tubo SISTELECTRIC HDX 25mm	GENROD	1176.73283872541	ARS	21
CTR32HDX	Conector para tubo SISTELECTRIC HDX 32mm	GENROD	2759.21867017147	ARS	21
CTR40HDX	Conector para tubo SISTELECTRIC HDX 40mm	GENROD	3452.8025000727	ARS	21
CTR50HDX	Conector para tubo SISTELECTRIC HDX 50mm	GENROD	5173.79616819789	ARS	21
UTR20HDX	Unión para tubo SISTELECTRIC HDX 20mm	GENROD	533.445665577446	ARS	21
UTR22HDX	Unión para tubo SISTELECTRIC HDX 22mm	GENROD	936.494867342504	ARS	21
UTR25HDX	Unión para tubo SISTELECTRIC HDX 25mm	GENROD	1089.07470694955	ARS	21
UTR32HDX	Unión para tubo SISTELECTRIC HDX 32mm	GENROD	2369.68842318432	ARS	21
UTR40HDX	Unión para tubo SISTELECTRIC HDX 40mm	GENROD	2926.915159212	ARS	21
UTR50HDX	Unión para tubo SISTELECTRIC HDX 50mm	GENROD	4555.94920995017	ARS	21
VTR20HDX	Curva para tubo SISTELECTRIC HDX 20mm	GENROD	1361.75816979945	ARS	21
VTR22HDX	Curva para tubo SISTELECTRIC HDX 22mm	GENROD	1689.62354806099	ARS	21
VTR25HDX	Curva para tubo SISTELECTRIC HDX 25mm	GENROD	1972.0160784332	ARS	21
VTR32HDX	Curva para tubo SISTELECTRIC HDX 32mm	GENROD	3681.11921133327	ARS	21
VTR40HDX	Curva para tubo SISTELECTRIC HDX 40mm	GENROD	5484.33270442593	ARS	21
VTR50HDX	Curva para tubo SISTELECTRIC HDX 50mm	GENROD	9510.61541115703	ARS	21
GRA20HDX	Grampa p/fijar tubo SISTELECTRIC HDX 20mm	GENROD	581.59157952514	ARS	21
GRA22HDX	Grampa p/fijar tubo SISTELECTRIC HDX 22mm	GENROD	628.139798817263	ARS	21
GRA25HDX	Grampa p/fijar tubo SISTELECTRIC HDX 25mm	GENROD	700.619831365195	ARS	21
GRA32HDX	Grampa p/fijar tubo SISTELECTRIC HDX 32mm	GENROD	1551.11571138186	ARS	21
GRA40HDX	Grampa p/fijar tubo SISTELECTRIC HDX 40mm	GENROD	1843.24803417361	ARS	21
GRA50HDX	Grampa p/fijar tubo SISTELECTRIC HDX 50mm	GENROD	2316.65725057824	ARS	21
06090905HDX	Caja de pase IP 65 SISTELECTRIC HDX 90x90x55	GENROD	7844.80365844349	ARS	21
06090907HDX	Caja de pase IP 65 SISTELECTRIC HDX 90x90x75	GENROD	8506.49504502775	ARS	21
06111106HDX	Caja de pase IP 65 SISTELECTRIC HDX 115x115x65	GENROD	11169.3911624066	ARS	21
06111108HDX	Caja de pase IP 65 SISTELECTRIC HDX 115x115x80	GENROD	11781.8305387432	ARS	21
06111111HDX	Caja de pase IP 65 SISTELECTRIC HDX 115x115x110	GENROD	14122.2995846689	ARS	21
06111606HDX	Caja de pase IP 65 SISTELECTRIC HDX 115x165x65	GENROD	12512.222795517	ARS	21
06111608HDX	Caja de pase IP 65 SISTELECTRIC HDX 115x165x80	GENROD	14456.6479162444	ARS	21
06111611HDX	Caja de pase IP 65 SISTELECTRIC HDX 115x165x110	GENROD	15899.5505396085	ARS	21
06161606HDX	Caja de pase IP 65 SISTELECTRIC HDX 165x165x65	GENROD	15899.5505396085	ARS	21
06161608HDX	Caja de pase IP 65 SISTELECTRIC HDX 165x165x80	GENROD	17595.1039928334	ARS	21
06161611HDX	Caja de pase IP 65 SISTELECTRIC HDX 165x165x110	GENROD	19243.6176284107	ARS	21
06162106HDX	Caja de pase IP 65 SISTELECTRIC HDX 165x210x65	GENROD	17895.3784133891	ARS	21
06162108HDX	Caja de pase IP 65 SISTELECTRIC HDX 165x210x80	GENROD	18973.0849083664	ARS	21
06162111HDX	Caja de pase IP 65 SISTELECTRIC HDX 165x210x110	GENROD	22109.9432902999	ARS	21
06212111HDX	Caja de pase IP 65 SISTELECTRIC HDX 210x210x110	GENROD	26672.928501714	ARS	21
06212113HDX	Caja de pase IP 65 SISTELECTRIC HDX 210x210x135	GENROD	27771.1899529331	ARS	21
06212116HDX	Caja de pase IP 65 SISTELECTRIC HDX 210x210x165	GENROD	32409.9120360007	ARS	21
06213111HDX	Caja de pase IP 65 SISTELECTRIC HDX 210x310x110	GENROD	44507.7174177803	ARS	21
06213113HDX	Caja de pase IP 65 SISTELECTRIC HDX 210x310x135	GENROD	50714.3310061133	ARS	21
06213116HDX	Caja de pase IP 65 SISTELECTRIC HDX 210x310x165	GENROD	56149.9647484415	ARS	21
06313111HDX	Caja de pase IP 65 SISTELECTRIC HDX 310x310x110	GENROD	58764.1926286199	ARS	21
06313113HDX	Caja de pase IP 65 SISTELECTRIC HDX 310x310x135	GENROD	64191.1619499314	ARS	21
06313116HDX	Caja de pase IP 65 SISTELECTRIC HDX 310x310x165	GENROD	67508.7134524306	ARS	21
06090905GLH	Caja estanca plástica 90x90x55 Gris IP65 LH	GENROD	7844.80365844349	ARS	21
06090907GLH	Caja estanca plástica 90x90x75 Gris IP65 LH	GENROD	8506.49504502775	ARS	21
06111106GLH	Caja estanca plástica 115x115x65 Gris IP65 LH	GENROD	11169.3911624066	ARS	21
06111108GLH	Caja estanca plástica 115x115x80 Gris IP65 LH	GENROD	11781.8305387432	ARS	21
06111111GLH	Caja estanca plástica 115x115x110 Gris IP65 LH	GENROD	14122.2995846689	ARS	21
06111606GLH	Caja estanca plástica 115x165x65 Gris IP65 LH	GENROD	12512.222795517	ARS	21
06111608GLH	Caja estanca plástica 115x165x80 Gris IP65 LH	GENROD	14456.6479162444	ARS	21
06111611GLH	Caja estanca plástica 115x165x110 Gris IP65 LH	GENROD	15899.5505396085	ARS	21
06161606GLH	Caja estanca plástica 165x165x65 Gris IP65 LH	GENROD	15899.5505396085	ARS	21
06161608GLH	Caja estanca plástica 165x165x80 Gris IP65 LH	GENROD	17595.1039928334	ARS	21
06161611GLH	Caja estanca plástica 165x165x110 Gris IP65 LH	GENROD	19243.6176284107	ARS	21
06162106GLH	Caja estanca plástica 165x210x65 Gris IP65 LH	GENROD	17895.3784133891	ARS	21
06162108GLH	Caja estanca plástica 165x210x80 Gris IP65 LH	GENROD	18973.0849083664	ARS	21
06162111GLH	Caja estanca plástica 165x210x110 Gris IP65 LH	GENROD	22109.9432902999	ARS	21
06212111GLH	Caja estanca plástica 210x210x110 Gris IP65 LH	GENROD	26672.928501714	ARS	21
06212113GLH	Caja estanca plástica 210x210x135 Gris IP65 LH	GENROD	27771.1899529331	ARS	21
06212116GLH	Caja estanca plástica 210x210x165 Gris IP65 LH	GENROD	32409.9120360007	ARS	21
06213111GLH	Caja estanca plástica 210x310x110 Gris IP65 LH	GENROD	44507.7174177803	ARS	21
06213113GLH	Caja estanca plástica 210x310x135 Gris IP65 LH	GENROD	50714.3310061133	ARS	21
06213116GLH	Caja estanca plástica 210x310x165 Gris IP65 LH	GENROD	56149.9647484415	ARS	21
06313111GLH	Caja estanca plástica 310x310x110 Gris IP65 LH	GENROD	58764.1926286199	ARS	21
06313113GLH	Caja estanca plástica 310x310x135 Gris IP65 LH	GENROD	64191.1619499314	ARS	21
06313116GLH	Caja estanca plástica 310x310x165 Gris IP65 LH	GENROD	67508.7134524306	ARS	21
02215HDX	Caja rectangular de sobreponer SISTELECTRIC HDX	GENROD	4052.79829303413	ARS	21
02216HDX	Caja octogonal chica de sobreponer SISTELECTRIC HDX	GENROD	5165.13174718114	ARS	21
TR20HD	Tubo rígido SISTELECTRIC HD 20mm x metro	GENROD	2539.13367095843	ARS	21
TR22HD	Tubo rígido SISTELECTRIC HD 22mm x metro	GENROD	3006.95095606857	ARS	21
TR25HD	Tubo rígido SISTELECTRIC HD 25mm x metro	GENROD	3270.89318565865	ARS	21
TR32HD	Tubo rígido SISTELECTRIC HD 32mm x metro	GENROD	5135.77282768097	ARS	21
TR40HD	Tubo rígido SISTELECTRIC HD 40mm x metro	GENROD	7293.12660697663	ARS	21
TR50HD	Tubo rígido SISTELECTRIC HD 50mm x metro	GENROD	10206.0312130552	ARS	21
TR16ED	Tubo rígido SISTELECTRIC ED ø16mm x metro	GENROD	1104.90827065156	ARS	21
TR20ED	Tubo rígido SISTELECTRIC ED ø20mm x metro	GENROD	1249.43818718631	ARS	21
TR22ED	Tubo rígido SISTELECTRIC ED ø22mm x metro	GENROD	1449.60065095864	ARS	21
TR25ED	Tubo rígido SISTELECTRIC ED ø25mm x metro	GENROD	1513.03322543778	ARS	21
TR32ED	Tubo rígido SISTELECTRIC ED ø32mm x metro	GENROD	2241.38944568899	ARS	21
TR40ED	Tubo rígido SISTELECTRIC ED ø40mm x metro	GENROD	2735.68749555198	ARS	21
TR50ED	Tubo rígido SISTELECTRIC ED ø50mm x metro	GENROD	4253.76779744018	ARS	21
TR16SD	Tubo rígido SISTELECTRIC SD ø16mm x metro	GENROD	679.665451459434	ARS	21
TR20SD	Tubo rígido SISTELECTRIC SD ø20mm x metro	GENROD	819.156484849689	ARS	21
TR22SD	Tubo rígido SISTELECTRIC SD ø22mm x metro	GENROD	1102.59366172747	ARS	21
TR25SD	Tubo rígido SISTELECTRIC SD ø25mm x metro	GENROD	1157.00745470855	ARS	21
TR32SD	Tubo rígido SISTELECTRIC SD ø32mm x metro	GENROD	1710.6393777612	ARS	21
TR40SD	Tubo rígido SISTELECTRIC SD ø40mm x metro	GENROD	2482.84821965487	ARS	21
TR50SD	Tubo rígido SISTELECTRIC SD ø50mm x metro	GENROD	3501.74726134818	ARS	21
GETC20P	Tubo Corrugado Pesado por 25m (rollo-precio x metro)de ø20mm	GENROD	925.163525246838	ARS	21
GETC22P	Tubo Corrugado Pesado por 25m (rollo-precio x metro) de ø22mm	GENROD	1142.99075659564	ARS	21
GETC25P	Tubo Corrugado Pesado por 25m (rollo-precio x metro) de ø25mm	GENROD	1360.7893113737	ARS	21
GETC20S	Tubo Corrugado Semipesado por 25m (rollo-precio x metro) de ø20mm	GENROD	614.682293833798	ARS	21
GETC22S	Tubo Corrugado Semipesado por 25m (rollo-precio x metro) de ø22mm	GENROD	730.478286486043	ARS	21
GETC25S	Tubo Corrugado Semipesado por 25m (rollo-precio x metro) de ø25mm	GENROD	917.65026371269	ARS	21
GETC32S	Tubo Corrugado Semipesado por 25m (rollo-precio x metro) de ø32mm	GENROD	1219.2991113375	ARS	21
GETC40S	Tubo Corrugado Semipesado por 25m (rollo-precio x metro) de ø40mm	GENROD	1520.71854639637	ARS	21
GETC50S	Tubo Corrugado Semipesadopor 25m (rollo-precio x metro) de ø50mm	GENROD	2175.11789070649	ARS	21
GETC2050S	Tubo Corrugado Semipesado por 25m (rollo-precio x metro) de ø20mm	GENROD	614.768323546021	ARS	21
GETC2250S	Tubo Corrugado Semipesado por 25m (rollo-precio x metro) de ø22mm	GENROD	730.478286486043	ARS	21
GETC2550S	Tubo Corrugado Semipesado por 50m (rollo-precio x metro)de ø25mm	GENROD	917.65026371269	ARS	21
GETC20L	Tubo Corrugado Liviano por 25m (rollo-precio x metro) de ø20mm	GENROD	393.471227137557	ARS	21
GETC22L	Tubo Corrugado Liviano por 25m (rollo-precio x metro) de ø22mm	GENROD	471.098704133502	ARS	21
GETC25L	Tubo Corrugado Liviano por 25m (rollo-precio x metro) de ø25mm	GENROD	602.351368415158	ARS	21
GETC32L	Tubo Corrugado Liviano por 25m (rollo-precio x metro) de ø32mm	GENROD	895.282538534694	ARS	21
GETC40L	Tubo Corrugado Liviano por 25m (rollo-precio x metro) de ø40mm	GENROD	1198.88139296989	ARS	21
GETC50L	Tubo Corrugado Liviano por 25m (rollo-precio x metro) de ø50mm	GENROD	1691.60223144212	ARS	21
GETC2050L	Tubo Corrugado Liviano por 25m (rollo-precio x metro) de ø20mm	GENROD	393.471227137557	ARS	21
GETC2250L	Tubo Corrugado Liviano por 50m (rollo-precio x metro) de ø22mm	GENROD	471.098704133502	ARS	21
GETC2550L	Tubo Corrugado Liviano por 50m (rollo-precio x metro) de ø25mm	GENROD	602.351368415158	ARS	21
CTRG016E	Conector para tubo rígido y corrugado 16mm	GENROD	126.762698993981	ARS	21
CTRG020E	Conector para tubo rígido y corrugado 20mm	GENROD	127.866865970701	ARS	21
CTRG022E	Conector para tubo rígido y corrugado 22mm	GENROD	241.812567901585	ARS	21
CTRG025E	Conector para tubo rígido y corrugado 25mm	GENROD	272.729243249733	ARS	21
CTRG032E	Conector para tubo rígido y corrugado 32mm	GENROD	639.615784180904	ARS	21
CTRG040E	Conector para tubo rígido y corrugado 40mm	GENROD	799.806597136749	ARS	21
CTRG050E	Conector para tubo rígido y corrugado 50mm	GENROD	1198.99543472019	ARS	21
UTR016E	Union para tubo rígido y corrugado 16mm	GENROD	91.1046007458025	ARS	21
UTR020E	Unión para tubo rígido y corrugado 20mm	GENROD	95.2831149910354	ARS	21
UTR022E	Unión para tubo rígido y corrugado 22mm	GENROD	126.762698993981	ARS	21
UTR025E	Unión para tubo rígido y corrugado 25mm	GENROD	137.349711770763	ARS	21
UTR032E	Unión para tubo rígido y corrugado 32mm	GENROD	332.89551831451	ARS	21
UTR040E	Unión para tubo rígido y corrugado 40mm	GENROD	400.314654893035	ARS	21
UTR050E	Unión para tubo rígido y corrugado 50mm	GENROD	637.667254221987	ARS	21
VTR016E	Curva para tubo rígido 16mm	GENROD	262.142230472951	ARS	21
VTR020E	Curva para tubo rígido 20mm	GENROD	285.54624031283	ARS	21
VTR022E	Curva para tubo rígido 22mm	GENROD	340.429834155656	ARS	21
VTR025E	Curva para tubo rígido 25mm	GENROD	366.042177948974	ARS	21
VTR032E	Curva para tubo rígido 32mm	GENROD	853.282919342579	ARS	21
VTR040E	Curva para tubo rígido 40mm	GENROD	1285.35861256596	ARS	21
VTR050E	Curva para tubo rígido 50mm	GENROD	2236.97734383521	ARS	21
GRA016E	Grampa p/fijar tubo rígido 16mm	GENROD	125.636881684385	ARS	21
GRA020E	Grampa p/fijar tubo rígido 20mm	GENROD	128.992683280297	ARS	21
GRA022E	Grampa p/fijar tubo rígido 22mm	GENROD	139.558045724202	ARS	21
GRA025E	Grampa p/fijar tubo rígido 25mm	GENROD	156.012298710611	ARS	21
GRA032E	Grampa p/fijar tubo rígido 32mm	GENROD	344.889802728288	ARS	21
GRA040E	Grampa p/fijar tubo rígido 40mm	GENROD	410.057304687619	ARS	21
GRA050E	Grampa p/fijar tubo rígido 50mm	GENROD	515.364523800638	ARS	21
241407	Cablecanal Sistelectric 14x7 con cinta autoadhesiva x metro	GENROD	702.760332538364	ARS	21
2414074	Cablecanal Sistelectric 14x7 x metro	GENROD	610.831440048574	ARS	21
242010	Cablecanal Sistelectric 20x10 con cinta autoadhesiva x metro	GENROD	892.035941061514	ARS	21
2420104	Cablecanal Sistelectric 20x10 x metro	GENROD	759.488734443549	ARS	21
242010R	Cablecanal Sistelectric 20x10 con retenedor y cinta autoadhesiva x metro	GENROD	1109.99068073379	ARS	21
242010R4	Cablecanal Sistelectric 20x10 con retenedor x metro	GENROD	965.478687055752	ARS	21
242010T	Cablecanal Sistelectric 20x10 con tapa abisagrada y cinta autoadhesiva x metro	GENROD	1211.7771444158	ARS	21
242010T4	Cablecanal Sistelectric 20x10 con tapa abisagrada x metro	GENROD	1090.27553834934	ARS	21
241821	Cablecanal Sistelectric 18x21 con cinta autoadhesiva x metro	GENROD	1338.96797728464	ARS	21
2418214	Cablecanal Sistelectric 18x21 x metro	GENROD	1215.35915535033	ARS	21
241821R	Cablecanal Sistelectric 18x21 con retenedor y cinta autoadhesiva x metro	GENROD	1668.57187264736	ARS	21
241821R4	Cablecanal Sistelectric 18x21 con retenedor x metro	GENROD	1541.51802161197	ARS	21
243012	Cablecanal Sistelectric 30x12 con cinta autoadhesiva x metro	GENROD	2318.5007444116	ARS	21
2430124	Cablecanal Sistelectric 30x12 x metro	GENROD	2114.87148806932	ARS	21
244016	Cablecanal Sistelectric 40x16 con cinta autoadhesiva x metro	GENROD	2883.33957372615	ARS	21
2440164	Cablecanal Sistelectric 40x16 x metro	GENROD	2623.88829994676	ARS	21
242730	Cablecanal Sistelectric 27x30 con cinta autoadhesiva x metro	GENROD	2820.9270658348	ARS	21
2427304	Cablecanal Sistelectric 27x30 x metro	GENROD	2623.88829994676	ARS	21
244030	Cablecanal Sistelectric 40x30 con cinta autoadhesiva x metro	GENROD	3566.41292836919	ARS	21
2440304	Cablecanal Sistelectric 40x30 x metro	GENROD	3343.09669413158	ARS	21
2410050	Cablecanal Sistelectric 100x50 x metro	GENROD	10167.2115856186	ARS	21
2448135	Cablecanal Sistelectric 48x13 para zócalo con cinta autoadhesiva x metro	GENROD	3993.33025445994	ARS	21
2475175	Cablecanal Sistelectric 75x17 para zócalo con cinta autoadhesiva x metro	GENROD	7592.55481265468	ARS	21
244813	Cablecanal Sistelectric 48x13 para piso (color Gris) x metro	GENROD	3707.60151233099	ARS	21
247517	Cablecanal Sistelectric 75x17 para piso (color Gris) x metro	GENROD	6876.64166369697	ARS	21
241407E	Cablecanal Sistelectric 14x7 con cinta autoadhesiva x metro (eco pack)	GENROD	639.3284	ARS	21
242010E	Cablecanal Sistelectric 20x10 con cinta autoadhesiva x metro (eco pack)	GENROD	847.1944	ARS	21
241821E	Cablecanal Sistelectric 18x21 con cinta autoadhesiva x metro (eco pack)	GENROD	1279.7804	ARS	21
2410050S	Separador para Cablecanal Sistelectric de 100 x 50 x metro	GENROD	1408.81591030384	ARS	21
2410050EX	Extremo para Cablecanal Sistelectric 100x50	GENROD	949.35076368	ARS	21
2410050UN	Unión recta para Cablecanal Sistelectric 100x50	GENROD	692.72097312	ARS	21
2410050TE	TE plana para Cablecanal Sistelectric 100x50	GENROD	3442.06949856	ARS	21
2410050CU	Curva plana para Cablecanal Sistelectric 100x50	GENROD	2761.91082288	ARS	21
2410050EQ	Esquinero para Cablecanal Sistelectric 100x50	GENROD	2528.61101328	ARS	21
2410050RI	Rinconero para Cablecanal Sistelectric 100x50	GENROD	1762.31086944	ARS	21
24100PB	Porta Bastidor para Cablecanal Sistelectric 100x50	GENROD	1161.11520624	ARS	21
02210PG-12	Pack Ahorro cajas de embutir Rectangulares x 12 unidades	GENROD	7088.10161420652	ARS	21
02211PG-12	Pack Ahorro cajas de embutir Octogonal Chica x 12 unidades	GENROD	7088.10161420652	ARS	21
02220PG	Caja de Embutir Rectangular c/oreja plastica	GENROD	654.83219820809	ARS	21
02221PG	Caja de Embutir Octogonal Chica c/oreja plastica	GENROD	654.83219820809	ARS	21
02222PG	Caja de Embutir Octogonal Grande c/oreja plastica	GENROD	1273.3371330284	ARS	21
02223PG	Caja de Embutir Cuadrada 10x10 c/oreja plastica	GENROD	1633.78539522187	ARS	21
02224PG	Caja de Embutir Mignon c/oreja plastica	GENROD	654.83219820809	ARS	21
02212PG	Caja embutir Octog. Grande c/oreja metálica	GENROD	1782.34085300781	ARS	21
021410	Tapa ciega para caja rectangular	GENROD	445.956520736312	ARS	21
021412	Tapa ciega para caja octogonal chica	GENROD	445.956520736312	ARS	21
021411	Tapa ciega para caja octogonal grande	GENROD	687.538706372706	ARS	21
021413	Tapa ciega para caja cuadrada	GENROD	877.986981806515	ARS	21
021414	Tapa ciega para caja mignon	GENROD	445.956520736312	ARS	21
020024	Kit de 200 tornillos para Tapa Ciega	GENROD	6457.17512518268	ARS	21
101030	Kit Soporte para caja Octogonal chica/grande	GENROD	1022.00609692494	ARS	21
021218	Tapa ciega para multiples usos de 12x18	GENROD	2943.07645515104	ARS	21
021820	Tapa ciega para multiples usos de 18x20	GENROD	4363.26569824343	ARS	21
022027	Tapa ciega para multiples usos de 20x27	GENROD	6568.77179250704	ARS	21
022034	Tapa ciega para multiples usos de 20x34	GENROD	9199.80235085399	ARS	21
022833	Tapa ciega para multiples usos de 28x33	GENROD	11565.4850155629	ARS	21
022845	Tapa ciega para multiples usos de 28x45	GENROD	16559.6711158222	ARS	21
023545	Tapa ciega para multiples usos de 35x45	GENROD	19976.7444010373	ARS	21
061010	Caja de pase de embutir 10 x 10	GENROD	2574.45962154003	ARS	21
061016	Caja de pase de embutir 10 x 16	GENROD	4715.80572938276	ARS	21
061618	Caja de pase de embutir 16 x 18	GENROD	6316.92877140237	ARS	21
061825	Caja de pase de embutir 18 x 25	GENROD	9236.93850996361	ARS	21
061832	Caja de pase de embutir 18 x 32	GENROD	11675.1383331379	ARS	21
062530	Caja de pase de embutir 25 x 30	GENROD	14595.1480716992	ARS	21
062542	Caja de pase de embutir 25 x 42	GENROD	19456.9585126834	ARS	21
063242	Caja de pase de embutir 33 x 42	GENROD	23350.2766662759	ARS	21
GEMC	Caladora multiple p/cajas plásticas	GENROD	50466.744663478	ARS	21
GEAD	Adhesivo Sellador para tubos y accesorios	GENROD	4417.77934714049	ARS	21
GETC	Tijera Genrod Electric para Tubo Rígido	GENROD	18157.1084503792	ARS	21
666610	Tapa DIN para 4 polos- Blanca	GENROD	452.782568735916	ARS	21
RGA0600	Riel de 600mm para grampas	GENROD	3067.13846931939	ARS	21
281022	Cono Pasacables Seccionable ø9 a 18, p/Ag. ø22	GENROD	258.934071342814	ARS	21
281028	Cono Pasacables Seccionable ø9 a 24, p/Ag. ø28	GENROD	400.908700591889	ARS	21
281042	Cono Pasacables Seccionable ø9 a 42, p/Ag. ø38	GENROD	590.225275644669	ARS	21
281052	Cono Pasacables Seccionable ø25 a 46, p/Ag. ø52	GENROD	709.00260749074	ARS	21
GER16	Resorte p/tubo SISTELECTRIC SD de ø16mm	GENROD	14212.1340633313	ARS	21
GER20	Resorte p/tubo SISTELECTRIC SD de ø20mm	GENROD	16137.5353518617	ARS	21
GER22	Resorte p/tubo SISTELECTRIC SD de ø22mm	GENROD	18907.5128568773	ARS	21
GER25	Resorte p/tubo SISTELECTRIC SD de ø25mm	GENROD	19805.3455618815	ARS	21
GER32	Resorte p/tubo SISTELECTRIC SD de ø32mm	GENROD	51161.1529447881	ARS	21
GER40	Resorte p/tubo SISTELECTRIC SD de ø40mm	GENROD	52059.4721273316	ARS	21
GER50	Resorte p/tubo SISTELECTRIC SD de ø50mm	GENROD	57265.3962963918	ARS	21
GER16ED	Resorte p/tubo SISTELECTRIC ED y HD de ø16mm	GENROD	17064.0446276069	ARS	21
GER20ED	Resorte p/tubo SISTELECTRIC ED y HD de ø20mm	GENROD	20744.605669974	ARS	21
GER22ED	Resorte p/tubo SISTELECTRIC ED y HD de ø22mm	GENROD	21907.2869890363	ARS	21
GER25ED	Resorte p/tubo SISTELECTRIC ED y HD de ø25mm	GENROD	22931.1941889769	ARS	21
GER32ED	Resorte p/tubo SISTELECTRIC ED y HD de ø32mm	GENROD	53719.0774508062	ARS	21
GER40ED	Resorte p/tubo SISTELECTRIC ED y HD de ø40mm	GENROD	54662.4342118617	ARS	21
GER50ED	Resorte p/tubo SISTELECTRIC ED y HD de ø50mm	GENROD	60128.9055093689	ARS	21
02215PG	Caja rectangular sobreponer Gris	GENROD	2189.36656179343	ARS	21
02215PB	Caja rectangular sobreponer Blanca	GENROD	2189.36656179343	ARS	21
02216PG	Caja octogonal chica de sobreponer con tapa Gris	GENROD	1188.23163151094	ARS	21
02217PG	Caja Octogonal C/Tapa y Tapones Gris Sobreponer	GENROD	2502.24587143469	ARS	21
02218PG	Caja cuadrada con tapa gris sobrep.	GENROD	998.628290750752	ARS	21
02218PB	Caja cuadrada con tapa blanca sobrep.	GENROD	998.628290750752	ARS	21
02219PG	Caja monobock rectangular sobreponer Gris	GENROD	956.71953093923	ARS	21
02219PB	Caja monobock rectangular sobreponer Blanca	GENROD	956.71953093923	ARS	21
045002B	Caja ext. TM 2 bocas s/tapa - Blanca	GENROD	2407.97932634789	ARS	21
045003B	Caja ext. TM 4 bocas s/tapa - Blanca	GENROD	3007.5449707482	ARS	21
045030B	Caja ext. TM 8 bocas s/tapa - Blanca	GENROD	5177.64702198311	ARS	21
045002G	Caja ext. TM 2 bocas s/tapa - Gris	GENROD	0	ARS	21
045003G	Caja ext. TM 4 bocas s/tapa - Gris	GENROD	3007.5449707482	ARS	21
045030G	Caja ext. TM 8 bocas s/tapa - Gris	GENROD	5177.64702198311	ARS	21
04502B	Caja ext. TM 2 bocas s/tapa - Blanca	GENROD	2407.975924	ARS	21
04503B	Caja ext. TM 4 bocas s/tapa - Blanca	GENROD	3007.54012	ARS	21
04530B	Caja ext. TM 8 bocas s/tapa - Blanca	GENROD	5177.649924	ARS	21
04502G	Caja ext. TM 2 bocas s/tapa - Gris	GENROD	2407.97932634789	ARS	21
04503G	Caja ext. TM 4 bocas s/tapa - Gris	GENROD	3007.5449707482	ARS	21
04530G	Caja ext. TM 8 bocas s/tapa - Gris	GENROD	5177.64702198311	ARS	21
045004B	Caja ext. TM 2 bocas c/tapa - Blanca	GENROD	3456.65591426603	ARS	21
045005B	Caja ext. TM 4 bocas c/tapa - Blanca	GENROD	4262.58277045332	ARS	21
045031B	Caja ext. TM 8 bocas c/tapa - Blanca	GENROD	6603.75592860703	ARS	21
045004G	Caja ext. TM 2 bocas c/tapa - Gris	GENROD	3456.65591426603	ARS	21
045005G	Caja ext. TM 4 bocas c/tapa - Gris	GENROD	4262.58277045332	ARS	21
045031G	Caja ext. TM 8 bocas c/tapa - Gris	GENROD	0	ARS	21
04504BF	Caja ext. TM 2 bocas c/tapa fumé - Blanca	GENROD	3456.65591426603	ARS	21
04505BF	Caja ext. TM 4 bocas c/tapa fumé - Blanca	GENROD	4262.58277045332	ARS	21
04531BF	Caja ext. TM 8 bocas c/tapa fumé - Blanca	GENROD	6603.75592860703	ARS	21
04504GF	Caja ext. TM 2 bocas c/tapa fumé - Gris	GENROD	3456.65591426603	ARS	21
04505GF	Caja ext. TM 4 bocas c/tapa fumé - Gris	GENROD	4262.58277045332	ARS	21
04531GF	Caja ext. TM 8 bocas c/tapa fumé - Gris	GENROD	6603.75592860703	ARS	21
04504	Caja de sobreponer p/ 4 mód. DIN pta fume	GENROD	7602.35605486866	ARS	21
04508	Caja de sobreponer p/ 8 mód. DIN pta fume	GENROD	10589.2564550914	ARS	21
04512	Caja de sobreponer p/ 12 mód. DIN pta fume	GENROD	17106.1249347613	ARS	21
04516	Caja de sobreponer p/ 16 mód. DIN pta fume	GENROD	24437.6230977567	ARS	21
04524	Caja de sobreponer p/ 24 mód. DIN pta fume	GENROD	33262.5432963744	ARS	21
04536	Caja de sobreponer p/ 36 mód. DIN pta fume	GENROD	40729.7942969313	ARS	21
04548	Caja de sobreponer p/ 48 mód. DIN pta fume	GENROD	57700.8423418699	ARS	21
04604	Caja de sobreponer p/ 4 mód. DIN pta blanca	GENROD	7602.35605486866	ARS	21
04608	Caja de sobreponer p/ 8 mód. DIN pta blanca	GENROD	10589.2564550914	ARS	21
04612	Caja de sobreponer p/ 12 mód. DIN pta blanca	GENROD	17106.1249347613	ARS	21
04616	Caja de sobreponer p/ 16 mód. DIN pta blanca	GENROD	24437.6230977567	ARS	21
04624	Caja de sobreponer p/ 24 mód. DIN pta blanca	GENROD	33262.5432963744	ARS	21
04636	Caja de sobreponer p/ 36 mód. DIN pta blanca	GENROD	40729.7942969313	ARS	21
04648	Caja de sobreponer p/ 48 mód. DIN pta blanca	GENROD	57700.8423418699	ARS	21
04004	Caja de embutir p/ 4 mód. DIN pta fume	GENROD	6147.85734321113	ARS	21
04008	Caja de embutir p/ 8 mód. DIN pta fume	GENROD	8594.05588129574	ARS	21
04012	Caja de embutir p/ 12 mód. DIN pta fume	GENROD	13883.1216222401	ARS	21
04016	Caja de embutir p/ 16 mód. DIN pta fume	GENROD	19833.3205808026	ARS	21
04024	Caja de embutir p/ 24 mód. DIN pta fume	GENROD	26444.6245924939	ARS	21
04036	Caja de embutir p/ 36 mód. DIN pta fume	GENROD	33055.9567686744	ARS	21
04048	Caja de embutir p/ 48 mód. DIN pta fume	GENROD	46278.6211210354	ARS	21
04104	Caja de embutir p/ 4 mód. DIN pta blanca	GENROD	6147.85734321113	ARS	21
04108	Caja de embutir p/ 8 mód. DIN pta blanca	GENROD	8594.05588129574	ARS	21
04112	Caja de embutir p/ 12 mód. DIN pta blanca	GENROD	13883.1216222401	ARS	21
04116	Caja de embutir p/ 16 mód. DIN pta blanca	GENROD	19833.3205808026	ARS	21
04124	Caja de embutir p/ 24 mód. DIN pta blanca	GENROD	26444.6245924939	ARS	21
04136	Caja de embutir p/ 36 mód. DIN pta blanca	GENROD	33055.9567686744	ARS	21
04148	Caja de embutir p/ 48 mód. DIN pta blanca	GENROD	46278.6211210354	ARS	21
045001G	Cajas p/ Pilastra 4 Mod. DIN IP65 Gris	GENROD	10816.1214149582	ARS	21
045001B	Cajas p/ Pilastra 4 Mod. DIN IP65 Blanca	GENROD	13196.2178970767	ARS	21
045000G	Cajas p/ Pilastra 8 Mod. DIN IP65 Gris	GENROD	18485.255473532	ARS	21
045000B	Cajas p/ Pilastra 8 Mod. DIN IP65 Blanca	GENROD	19807.5219087681	ARS	21
045504	Caja p/Pilar para 4 Mod DIN con premarcado (IP 65)	GENROD	7185.85958975255	ARS	21
22090905B	Caja de Pase IP65 90x90x55 BLANCA	GENROD	3222.21470682577	ARS	21
22090905G	Caja de Pase IP65 90x90x55 GRIS	GENROD	3222.21470682577	ARS	21
22090907B	Caja de Pase IP65 90x90x75 BLANCA	GENROD	3528.19371663247	ARS	21
22090907G	Caja de Pase IP65 90x90x75 GRIS	GENROD	3528.19371663247	ARS	21
22111106B	Caja de Pase IP65 115x115x65 BLANCA	GENROD	4639.31097693108	ARS	21
22111106G	Caja de Pase IP65 115x115x65 GRIS	GENROD	4639.31097693108	ARS	21
22111108B	Caja de Pase IP65 115x115x80 BLANCA	GENROD	4886.56702692123	ARS	21
22111108G	Caja de Pase IP65 115x115x80 GRIS	GENROD	4886.56702692123	ARS	21
22111111B	Caja de Pase IP65 115x115x110 BLANCA	GENROD	5879.78773576082	ARS	21
22111111G	Caja de Pase IP65 115x115x110 GRIS	GENROD	5879.78773576082	ARS	21
22111606B	Caja de Pase IP65 115x165x65 BLANCA	GENROD	6233.39289667054	ARS	21
22111606G	Caja de Pase IP65 115x165x65 GRIS	GENROD	6233.39289667054	ARS	21
22111608B	Caja de Pase IP65 115x165x80 BLANCA	GENROD	6800.09058226706	ARS	21
22111608G	Caja de Pase IP65 115x165x80 GRIS	GENROD	6800.09058226706	ARS	21
22111611B	Caja de Pase IP65 115x165x110 BLANCA	GENROD	7919.4318733889	ARS	21
22111611G	Caja de Pase IP65 115x165x110 GRIS	GENROD	7919.4318733889	ARS	21
22161606B	Caja de Pase IP65 165x165x65 BLANCA	GENROD	8486.1013944963	ARS	21
22161606G	Caja de Pase IP65 165x165x65 GRIS	GENROD	8486.1013944963	ARS	21
22161608B	Caja de Pase IP65 165x165x80 BLANCA	GENROD	9336.13384064652	ARS	21
22161608G	Caja de Pase IP65 165x165x80 GRIS	GENROD	9336.13384064652	ARS	21
22161611B	Caja de Pase IP65 165x165x110 BLANCA	GENROD	10086.999120603	ARS	21
22161611G	Caja de Pase IP65 165x165x110 GRIS	GENROD	10086.999120603	ARS	21
22162106B	Caja de Pase IP65 165x210x65 BLANCA	GENROD	9902.83152624305	ARS	21
22162106G	Caja de Pase IP65 165x210x65 GRIS	GENROD	9902.83152624305	ARS	21
22162108B	Caja de Pase IP65 165x210x80 BLANCA	GENROD	10327.8336670736	ARS	21
22162108G	Caja de Pase IP65 165x210x80 GRIS	GENROD	10327.8336670736	ARS	21
22162111B	Caja de Pase IP65 165x210x110 BLANCA	GENROD	12027.898559374	ARS	21
22162111G	Caja de Pase IP65 165x210x110 GRIS	GENROD	12027.898559374	ARS	21
22212111B	Caja de Pase IP65 210x210x110 BLANCA	GENROD	13869.6026674622	ARS	21
22212111G	Caja de Pase IP65 210x210x110 GRIS	GENROD	13869.6026674622	ARS	21
22212113B	Caja de Pase IP65 210x210x135 BLANCA	GENROD	15286.332799209	ARS	21
22212113G	Caja de Pase IP65 210x210x135 GRIS	GENROD	15286.332799209	ARS	21
22212116B	Caja de Pase IP65 210x210x165 BLANCA	GENROD	16986.3695270203	ARS	21
22212116G	Caja de Pase IP65 210x210x165 GRIS	GENROD	16986.3695270203	ARS	21
22213111B	Caja de Pase IP65 210x310x110 BLANCA	GENROD	22051.1332766079	ARS	21
22213111G	Caja de Pase IP65 210x310x110 GRIS	GENROD	22051.1332766079	ARS	21
22213113B	Caja de Pase IP65 210x310x135 BLANCA	GENROD	25921.1030687194	ARS	21
22213113G	Caja de Pase IP65 210x310x135 GRIS	GENROD	25921.1030687194	ARS	21
22213116B	Caja de Pase IP65 210x310x165 BLANCA	GENROD	28414.5334550593	ARS	21
22213116G	Caja de Pase IP65 210x310x165 GRIS	GENROD	28414.5334550593	ARS	21
22313111B	Caja de Pase IP65 310x310x110 BLANCA	GENROD	30985.8668183069	ARS	21
22313111G	Caja de Pase IP65 310x310x110 GRIS	GENROD	30985.8668183069	ARS	21
22313113B	Caja de Pase IP65 310x310x135 BLANCA	GENROD	33531.2325225853	ARS	21
22313113G	Caja de Pase IP65 310x310x135 GRIS	GENROD	33531.2325225853	ARS	21
22313116B	Caja de Pase IP65 310x310x165 BLANCA	GENROD	36738.8861885357	ARS	21
22313116G	Caja de Pase IP65 310x310x165 GRIS	GENROD	36738.8861885357	ARS	21
22100909	Bandeja Metálica p/Caja de Pase 90x90	GENROD	467.446025935365	ARS	21
22101111	Bandeja Metálica p/Caja de Pase 115x115	GENROD	705.097985135377	ARS	21
22101116	Bandeja Metálica p/Caja de Pase 115x165	GENROD	1199.94805898513	ARS	21
22101616	Bandeja Metálica p/Caja de Pase 165x165	GENROD	2052.06467733028	ARS	21
22101621	Bandeja Metálica p/Caja de Pase 165x210	GENROD	2802.76097035198	ARS	21
22102121	Bandeja Metálica p/Caja de Pase 210x210	GENROD	3830.96197467942	ARS	21
22102131	Bandeja Metálica p/Caja de Pase 210x310	GENROD	6084.06477535287	ARS	21
22103131	Bandeja Metálica p/Caja de Pase 310x310	GENROD	8439.93979682756	ARS	21
2220090	Riel DIN p/Caja de Pase Ancho 90 L=66mm	GENROD	263.563289191007	ARS	21
2220115	Riel DIN p/Caja de Pase Ancho 115 L=87mm	GENROD	348.563717357117	ARS	21
2220165	Riel DIN p/Caja de Pase Ancho 165 L=137mm	GENROD	550.700255775995	ARS	21
2220210	Riel DIN p/Caja de Pase Ancho 210 L=180mm	GENROD	725.038443432795	ARS	21
2220310	Riel DIN p/Caja de Pase Ancho 310 L=280mm	GENROD	1136.26814908335	ARS	21
2230000	KIT Orejas Fijacion p/ Caja de Pase x2 unidades	GENROD	388.951594756124	ARS	21
160400B	Caja IP65 p/4 polos DIN - blanco	GENROD	12960.5656166042	ARS	21
160400G	Caja IP65 p/4 polos DIN - gris	GENROD	12960.5656166042	ARS	21
160900B	Caja IP65 p/9 polos DIN - blanco	GENROD	19713.5651730616	ARS	21
160900G	Caja IP65 p/9 polos DIN - gris	GENROD	19713.5651730616	ARS	21
161200B	Caja IP65 p/12 polos DIN - blanco	GENROD	25167.9001361659	ARS	21
161200G	Caja IP65 p/12 polos DIN - gris	GENROD	25167.9001361659	ARS	21
162400B	Caja IP65 p/24 polos DIN - blanco	GENROD	48283.9327464254	ARS	21
162400G	Caja IP65 p/24 polos DIN - gris	GENROD	48283.9327464254	ARS	21
163600B	Caja IP65 p/36 polos DIN - blanco	GENROD	77114.0332384598	ARS	21
163600G	Caja IP65 p/36 polos DIN - gris	GENROD	77114.0332384598	ARS	21
161212G	Caja IP65 p/12 polos DIN + un módulo p/2 tomas encapsuladas - gris	GENROD	48985.2003610404	ARS	21
161213G	Caja IP65 p/12 polos DIN + un módulo p/3 tomas encapsuladas - gris	GENROD	48985.2003610404	ARS	21
161210G	Caja IP65 p/12 polos DIN + un módulo ciego - gris	GENROD	48985.2003610404	ARS	21
161224G	Caja IP65 p/12 polos DIN + dos módulos p/4 tomas encapsuladas - gris	GENROD	69062.3690886495	ARS	21
161225G	Caja IP65 p/12 polos DIN + dos módulos p/5 tomas encapsuladas - gris	GENROD	69062.3690886495	ARS	21
161226G	Caja IP65 p/12 polos DIN + dos módulos p/6 tomas encapsuladas - gris	GENROD	69062.3690886495	ARS	21
161220G	Caja IP65 p/12 polos DIN + dos módulos ciegos - gris	GENROD	69062.3690886495	ARS	21
160002	Tapa ciega individual p/toma encapsulada	GENROD	1012.93585122404	ARS	21
0480004	Caja Q Energy embutir 4 polos blanca y fume	GENROD	9241.58565066851	ARS	21
0480008	Caja Q Energy embutir 8 polos blanca y fume	GENROD	13076.4061603575	ARS	21
0480012	Caja Q Energy embutir 12 polos blanca y fume	GENROD	21149.6161443451	ARS	21
0480016	Caja Q Energy embutir 16 polos blanca y fume	GENROD	30603.8155233854	ARS	21
0480024	Caja Q Energy embutir 24 polos blanca y fume	GENROD	39661.3462376505	ARS	21
0480036	Caja Q Energy embutir 36 polos blanca y fume	GENROD	56189.6485136125	ARS	21
0480048	Caja Q Energy embutir 48 polos blanca y fume	GENROD	70734.5793012096	ARS	21
0480072	Caja Q Energy embutir 72 polos blanca y fume	GENROD	85881.1035764237	ARS	21
0480096	Caja Q Energy embutir 96 polos blanca y fume	GENROD	105715.071940476	ARS	21
0480104	Caja Q Energy Embutir 4 polos frente y puerta blanca	GENROD	9241.58565066851	ARS	21
0480108	Caja Q Energy Embutir 8 polos frente y puerta blanca	GENROD	13076.4061603575	ARS	21
0480112	Caja Q Energy Embutir 12 polos frente y puerta blanca	GENROD	21149.6161443451	ARS	21
0480116	Caja Q Energy Embutir 16 polos frente y puerta blanca	GENROD	30603.8155233854	ARS	21
0480124	Caja Q Energy Embutir 24 polos frente y puerta blanca	GENROD	39661.3462376505	ARS	21
0480136	Caja Q Energy Embutir 36 polos frente y puerta blanca	GENROD	56189.6485136125	ARS	21
0480148	Caja Q Energy Embutir 48 polos frente y puerta blanca	GENROD	70734.5793012096	ARS	21
0480172	Caja Q Energy Embutir 72 polos frente y puerta blanca	GENROD	85881.1035764237	ARS	21
0480196	Caja Q Energy Embutir 96 polos frente y puerta blanca	GENROD	105715.071940476	ARS	21
0480504	Caja Q Energy sobreponer 4 polos marco blanco y pta fume	GENROD	10663.2727325005	ARS	21
0480508	Caja Q Energy sobreponer 8 polos marco blanco y pta fume	GENROD	15036.2603003067	ARS	21
0480512	Caja Q Energy sobreponer 12 polos marco blanco y pta fume	GENROD	26237.4466105225	ARS	21
0480516	Caja Q Energy sobreponer 16 polos marco blanco y pta fume	GENROD	35698.236480017	ARS	21
0480524	Caja Q Energy sobreponer 24 polos marco blanco y pta fume	GENROD	51311.0238726233	ARS	21
0480536	Caja Q Energy sobreponer 36 polos marco blanco y pta fume	GENROD	71752.9790633231	ARS	21
0480548	Caja Q Energy sobreponer 48 polos marco blanco y pta fume	GENROD	98707.3527444115	ARS	21
0480604	Caja Q Energy sobreponer 4 polos marco Gris y pta fume	GENROD	10663.2727325005	ARS	21
0480608	Caja Q Energy sobreponer 8 polos marco Gris y pta fume	GENROD	15036.2603003067	ARS	21
0480612	Caja Q Energy sobreponer 12 polos marco Gris y pta fume	GENROD	26237.4466105225	ARS	21
0480616	Caja Q Energy sobreponer 16 polos marco Gris y pta fume	GENROD	35698.236480017	ARS	21
0480624	Caja Q Energy sobreponer 24 polos marco Gris y pta fume	GENROD	51311.0238726233	ARS	21
0480636	Caja Q Energy sobreponer 36 polos marco Gris y pta fume	GENROD	71752.9790633231	ARS	21
0480648	Caja Q Energy sobreponer 48 polos marco Gris y pta fume	GENROD	98707.3527444115	ARS	21
17232814	Gabinete Estanco Q Energy con bandeja 230x280x140	GENROD	48257.9369229671	ARS	21
17232818	Gabinete Estanco Q Energy con bandeja 230x280x180	GENROD	53972.0329692311	ARS	21
17323215	Gabinete Estanco Q Energy con bandeja 320x320x150	GENROD	71633.7024518971	ARS	21
17323220	Gabinete Estanco Q Energy con bandeja 320x320x200	GENROD	80464.5371932301	ARS	21
17324215	Gabinete Estanco Q Energy con bandeja 320x420x150	GENROD	89659.0036535998	ARS	21
17324220	Gabinete Estanco Q Energy con bandeja 320x420x200	GENROD	100152.134707323	ARS	21
17424215	Gabinete Estanco Q Energy con bandeja 420x420x150	GENROD	111112.768115959	ARS	21
17424220	Gabinete Estanco Q Energy con bandeja 420x420x200	GENROD	122904.535598545	ARS	21
17232814T	Gabinete Estanco Q Energy con bandeja 230x280x140 Puerta Fumé	GENROD	57919.9339027394	ARS	21
17232818T	Gabinete Estanco Q Energy con bandeja 230x280x180 Puerta Fumé	GENROD	64776.8040950737	ARS	21
17323215T	Gabinete Estanco Q Energy con bandeja 320x320x150 Puerta Fumé	GENROD	85970.8356387621	ARS	21
17323220T	Gabinete Estanco Q Energy con bandeja 320x320x200 Puerta Fumé	GENROD	96567.8373283617	ARS	21
17324215T	Gabinete Estanco Q Energy con bandeja 320x420x150 Puerta Fumé	GENROD	107590.826915911	ARS	21
17324220T	Gabinete Estanco Q Energy con bandeja 320x420x200 Puerta Fumé	GENROD	120203.335775962	ARS	21
17424215T	Gabinete Estanco Q Energy con bandeja 420x420x150 Puerta Fumé	GENROD	133335.310473355	ARS	21
17424220T	Gabinete Estanco Q Energy con bandeja 420x420x200 Puerta Fumé	GENROD	147485.431452459	ARS	21
17232816	Gabinete Estanco Q Energy para TM 230x280x140 16 polos	GENROD	56507.005977024	ARS	21
17323224	Gabinete Estanco Q Energy para TM 320x320x150 24 polos	GENROD	80833.351178265	ARS	21
17324236	Gabinete Estanco Q Energy para TM 320x420x150 36 polos	GENROD	101762.467537285	ARS	21
17424254	Gabinete Estanco Q Energy para TM 420x420x150 54 polos	GENROD	123735.669672496	ARS	21
17232816T	Gabinete Estanco Q Energy para TM 230x280x140 16 polos Puerta Fumé	GENROD	67789.7003187549	ARS	21
17323224T	Gabinete Estanco Q Energy para TM 320x320x150 24 polos Puerta Fumé	GENROD	96983.4043653368	ARS	21
17324236T	Gabinete Estanco Q Energy para TM 320x420x150 36 polos Puerta Fumé	GENROD	122125.336842533	ARS	21
17424254T	Gabinete Estanco Q Energy para TM 420x420x150 54 polos Puerta Fumé	GENROD	148462.035112717	ARS	21
17142328	Contrafrente abul ciego p/ gab. estanco Q Energy 230x280 plástico	GENROD	8778.89942339454	ARS	21
17143232	Contrafrente abul ciego p/ gab. estanco Q Energy 320x320 plástico	GENROD	14129.3355861328	ARS	21
17143242	Contrafrente abul ciego p/ gab. estanco Q Energy 320x420 plástico	GENROD	17609.7341647275	ARS	21
17144242	Contrafrente abul ciego p/ gab. estanco Q Energy 420x420 plástico	GENROD	20674.5657063472	ARS	21
17142328C	Contrafrente p/ gab. estanco Q Energy 230x280 16 polos	GENROD	8778.89942339454	ARS	21
17143232C	Contrafrente p/ gab. estanco Q Energy 320x320 24 polos	GENROD	14129.3355861328	ARS	21
17143242C	Contrafrente p/ gab. estanco Q Energy 320x420 36 polos	GENROD	17609.7341647275	ARS	21
17144242C	Contrafrente p/ gab. estanco Q Energy 420x420 54 polos	GENROD	20674.5657063472	ARS	21
17160150	Kit Soporte Contrafrente p/ estanco Q Energy Prof 140-150	GENROD	11895.6662829526	ARS	21
17160200	Kit Soporte Contrafrente p/ estanco Q Energy Prof 180-200	GENROD	17609.7341647275	ARS	21
17170154	Caballete DIN 4 polos profundidad 140-150	GENROD	8778.89942339454	ARS	21
17170204	Caballete DIN 4 polos profundidad 180-200	GENROD	10856.7346082702	ARS	21
17170158	Caballete DIN 8 polos profundidad 140-150	GENROD	11324.2651276729	ARS	21
17170208	Caballete DIN 8 polos profundidad 180-200	GENROD	14441.031987231	ARS	21
17052328	Bandeja Metálica p/ gab. estanco Q Energy P/ 230x280	GENROD	8259.43358605334	ARS	21
17053232	Bandeja Metálica p/ gab. estanco Q Energy P/ 320x320	GENROD	15479.9354974243	ARS	21
17053242	Bandeja Metálica p/ gab. estanco Q Energy P/ 320x420	GENROD	23064.0691278319	ARS	21
17054242	Bandeja Metálica p/ gab. estanco Q Energy P/ 420x420	GENROD	25765.2689504148	ARS	21
17210002	Kit Fijación a Pared p/ gab. estanco Q Energy	GENROD	4623.20088915407	ARS	21
17210003	Kit Fijación a Poste p/ gab. estanco Q Energy 230x280	GENROD	7739.96774871214	ARS	21
17210004	Kit Fijación a Poste p/ gab. estanco Q Energy 320x320/420	GENROD	9298.36526073574	ARS	21
17210006	Kit Fijación a Poste p/ gab. estanco Q Energy 420x420	GENROD	17609.7341647275	ARS	21
1542423002	Gab. estanco Q Energy Plus 420x420X210 con BJA cierre media vuelta	GENROD	122047.405701137	ARS	21
1542523002	Gab. estanco Q Energy Plus 420x520X230 con BJA cierre media vuelta	GENROD	140202.601526664	ARS	21
1552643002	Gab. estanco Q Energy Plus 520x640X240 con BJA cierre media vuelta	GENROD	186746.306819303	ARS	21
1542425002	Gab. estanco Q Energy Plus 420x420X210 con BJA c/ falleba 3 puntos	GENROD	146462.102904749	ARS	21
1542525002	Gab. estanco Q Energy Plus 420x520X230 con BJA c/ falleba 3 puntos	GENROD	168253.503262686	ARS	21
1552645002	Gab. estanco Q Energy Plus 520x640X240 con BJA c/ falleba 3 puntos	GENROD	224095.573816061	ARS	21
154242300T	Gab. estanco Q Energy Plus 420x420X210 con BJA Pta Fumé cierre media vuelta	GENROD	134252.149087699	ARS	21
154252300T	Gab. estanco Q Energy Plus 420x520X230 con BJA Pta Fumé cierre media vuelta	GENROD	154222.856046432	ARS	21
155264300T	Gab. estanco Q Energy Plus 520x640X240 con BJA Pta Fumé cierre media vuelta	GENROD	205420.940317682	ARS	21
154242500T	Gab. estanco Q Energy Plus 420x420X210 con BJA Pta Fumé c/ falleba 3 puntos	GENROD	161108.313195224	ARS	21
154252500T	Gab. estanco Q Energy Plus 420x520X230 con BJA Pta Fumé c/ falleba 3 puntos	GENROD	185078.856405404	ARS	21
155264500T	Gab. estanco Q Energy Plus 520x640X240 con BJA Pta Fumé c/ falleba 3 puntos	GENROD	246505.128381218	ARS	21
1542423362	Gab. estanco Q Energy Plus 420x420X210 36 P. cierre media vuelta	GENROD	198953.669503353	ARS	21
1542523542	Gab. estanco Q Energy Plus 420x520X230 54 P. cierre media vuelta	GENROD	246484.371152736	ARS	21
1552643962	Gab. estanco Q Energy Plus 520x640X240 96 P. cierre media vuelta	GENROD	310637.838774592	ARS	21
1542425362	Gab. estanco Q Energy Plus 420x420X210 36 P. c/ falleba 3 puntos	GENROD	218849.036453689	ARS	21
1542525542	Gab. estanco Q Energy Plus 420x520X230 54 P. c/ falleba 3 puntos	GENROD	271132.805451561	ARS	21
1552645962	Gab. estanco Q Energy Plus 520x640X240 96 P. c/ falleba 3 puntos	GENROD	341701.608569807	ARS	21
154242336T	Gab. estanco Q Energy Plus 420x420X210 36 P. Pta Fumé cierre media vuelta	GENROD	208927.306555246	ARS	21
154252354T	Gab. estanco Q Energy Plus 420x520X230 54 P. Pta Fumé cierre media vuelta	GENROD	258691.705672298	ARS	21
155264396T	Gab. estanco Q Energy Plus 520x640X240 96 P. Pta Fumé cierre media vuelta	GENROD	323052.942730397	ARS	21
154242536T	Gab. estanco Q Energy Plus 420x420X210 36 P. Pta Fumé c/ falleba 3 puntos	GENROD	229809.641697836	ARS	21
154252554T	Gab. estanco Q Energy Plus 420x520X230 54 P. Pta Fumé c/ falleba 3 puntos	GENROD	284664.772223445	ARS	21
155264596T	Gab. estanco Q Energy Plus 520x640X240 96 P. Pta Fumé c/ falleba 3 puntos	GENROD	358791.876897193	ARS	21
15144242	Contrafrente abulonado ciego p/ Q Energy Plus 420x420	GENROD	25869.1677507809	ARS	21
15144252	Contrafrente abulonado ciego p/ Q Energy Plus 420x520	GENROD	30907.9356769101	ARS	21
15145264	Contrafrente abulonado ciego p/ Q Energy Plus 520x640	GENROD	33505.236699127	ARS	21
15044242	Contrafrente abisagrado ciego p/ Q Energy Plus 420x420	GENROD	31063.7697952146	ARS	21
15044252	Contrafrente abisagrado ciego p/ Q Energy Plus 420x520	GENROD	37375.2346557276	ARS	21
15045264	Contrafrente abisagrado ciego p/ Q Energy Plus 520x640	GENROD	40206.3009376458	ARS	21
15044242T	Contrafrente abisagrado transparente p/ Q Energy Plus 420x420	GENROD	31063.7697952146	ARS	21
15044252T	Contrafrente abisagrado transparente p/ Q Energy Plus 420x520	GENROD	37375.2346557276	ARS	21
15045264T	Contrafrente abisagrado transparente p/ Q Energy Plus 520x640	GENROD	40206.3009376458	ARS	21
15144242C	Contrafrente abulonado 36 P. p/ Q Energy Plus 420x420	GENROD	25869.1677507809	ARS	21
15144252C	Contrafrente abulonado 54 P. p / Q Energy Plus 420x520	GENROD	30907.9356769101	ARS	21
15145264C	Contrafrente abulonado 96 P. p/ Q Energy Plus 520x640	GENROD	33505.236699127	ARS	21
15044242C	Contrafrente abisagrado 35 P. p/ Q Energy Plus 420x420	GENROD	31063.7697952146	ARS	21
15044252C	Contrafrente abisagrado 52 P p/ Q Energy Plus 420x520	GENROD	37375.2346557276	ARS	21
15045264C	Contrafrente abisagrado 94 P p/ Q Energy Plus 520x640	GENROD	40206.3009376458	ARS	21
15160145	kit soporte 145mm p/ contrafrente Q Energy Plus	GENROD	17635.7018236968	ARS	21
15160170	kit soporte 170mm p/ contrafrente Q Energy Plus	GENROD	21349.8656619929	ARS	21
15170420	Caballete Regulable 18 polos (ancho 420) p/ Q Energy Plus	GENROD	43323.0677972039	ARS	21
15170520	Caballete Regulable 9 polos p/ Q Energy Plus	GENROD	21791.4003579372	ARS	21
15170640	Caballete Regulable 24 polos (ancho 520) p/ Q Energy Plus	GENROD	46206.0693970606	ARS	21
15170540	Caballete Regulable 12 polos p/ Q Energy Plus	GENROD	23947.1666842098	ARS	21
15210002	kit fijacion a pared para gabinete Q Energy Plus	GENROD	9064.60000103437	ARS	21
1732514	Gabinete Q Energy poliester c/ bandeja de chapa 250x300x140	GENROD	165718.530254894	ARS	21
1743020	Gabinete Q Energy poliester c/ bandeja de chapa 300x400x200	GENROD	213566.561203199	ARS	21
1744020	Gabinete Q Energy poliester c/ bandeja de chapa 400x400x200	GENROD	297991.307211683	ARS	21
1754020	Gabinete Q Energy poliester c/ bandeja de chapa 400x500x200	GENROD	355821.509052084	ARS	21
1764023	Gabinete Q Energy poliester c/ bandeja de chapa 400x600x230	GENROD	409194.736818121	ARS	21
1765023	Gabinete Q Energy poliester c/ bandeja de chapa 500x600x230	GENROD	462936.299772878	ARS	21
1786030	Gabinete Q Energy poliester c/ bandeja de chapa 600x800x300	GENROD	695435.819168671	ARS	21
1718030	Gabinete Q Energy poliester c/ bandeja de chapa 800x1000x300	GENROD	2573259.89879696	ARS	21
06090905B	Caja estanca plástica 90x90x55 Blanca IP65	GENROD	3222.21470682577	ARS	21
06090905G	Caja estanca plástica 90x90x55 Gris IP65	GENROD	3222.21470682577	ARS	21
06090907B	Caja estanca plástica 90x90x75 Blanca IP65	GENROD	3528.19371663247	ARS	21
06090907G	Caja estanca plástica 90x90x75 Gris IP65	GENROD	3528.19371663247	ARS	21
06111106B	Caja estanca plástica 115x115x65 Blanca IP65	GENROD	4639.31097693108	ARS	21
06111106G	Caja estanca plástica 115x115x65 Gris IP65	GENROD	4639.31097693108	ARS	21
06111108B	Caja estanca plástica 115x115x80 Blanca IP65	GENROD	4886.56702692123	ARS	21
06111108G	Caja estanca plástica 115x115x80 Gris IP65	GENROD	4886.56702692123	ARS	21
06111111B	Caja estanca plástica 115x115x110 Blanca IP65	GENROD	5879.78773576082	ARS	21
06111111G	Caja estanca plástica 115x115x110 Gris IP65	GENROD	5879.78773576082	ARS	21
06111606B	Caja estanca plástica 115x165x65 Blanca IP65	GENROD	5189.41977843554	ARS	21
06111606G	Caja estanca plástica 115x165x65 Gris IP65	GENROD	5189.41977843554	ARS	21
06111608B	Caja estanca plástica 115x165x80 Blanca IP65	GENROD	5995.62827951404	ARS	21
06111608G	Caja estanca plástica 115x165x80 Gris IP65	GENROD	5995.62827951404	ARS	21
06111611B	Caja estanca plástica 115x165x110 Blanca IP65	GENROD	6594.5743051537	ARS	21
06111611G	Caja estanca plástica 115x165x110 Gris IP65	GENROD	6594.5743051537	ARS	21
06161606B	Caja estanca plástica 165x165x65 Blanca IP65	GENROD	6594.5743051537	ARS	21
06161606G	Caja estanca plástica 165x165x65 Gris IP65	GENROD	6594.5743051537	ARS	21
06161608B	Caja estanca plástica 165x165x80 Blanca IP65	GENROD	7326.48488393194	ARS	21
06161608G	Caja estanca plástica 165x165x80 Gris IP65	GENROD	7326.48488393194	ARS	21
06161611B	Caja estanca plástica 165x165x110 Blanca IP65	GENROD	7981.53457189993	ARS	21
06161611G	Caja estanca plástica 165x165x110 Gris IP65	GENROD	7981.53457189993	ARS	21
06162106B	Caja estanca plástica 165x210x65 Blanca IP65	GENROD	7421.54003471412	ARS	21
06162106G	Caja estanca plástica 165x210x65 Gris IP65	GENROD	7421.54003471412	ARS	21
06162108B	Caja estanca plástica 165x210x80 Blanca IP65	GENROD	7897.37907840743	ARS	21
06162108G	Caja estanca plástica 165x210x80 Gris IP65	GENROD	7897.37907840743	ARS	21
06162111B	Caja estanca plástica 165x210x110 Blanca IP65	GENROD	9170.55480910625	ARS	21
06162111G	Caja estanca plástica 165x210x110 Gris IP65	GENROD	9170.55480910625	ARS	21
06212111B	Caja estanca plástica 210x210x110 Blanca IP65	GENROD	11034.9031664474	ARS	21
06212111G	Caja estanca plástica 210x210x110 Gris IP65	GENROD	11034.9031664474	ARS	21
06212113B	Caja estanca plástica 210x210x135 Blanca IP65	GENROD	11519.0507344313	ARS	21
06212113G	Caja estanca plástica 210x210x135 Gris IP65	GENROD	11519.0507344313	ARS	21
06212116B	Caja estanca plástica 210x210x165 Blanca IP65	GENROD	13442.6290123932	ARS	21
06212116G	Caja estanca plástica 210x210x165 Gris IP65	GENROD	13442.6290123932	ARS	21
06213111B	Caja estanca plástica 210x310x110 Blanca IP65	GENROD	18500.6051201027	ARS	21
06213111G	Caja estanca plástica 210x310x110 Gris IP65	GENROD	18500.6051201027	ARS	21
06213113B	Caja estanca plástica 210x310x135 Blanca IP65	GENROD	21048.054996576	ARS	21
06213113G	Caja estanca plástica 210x310x135 Gris IP65	GENROD	21048.054996576	ARS	21
06213116B	Caja estanca plástica 210x310x165 Blanca IP65	GENROD	23290.5679493401	ARS	21
06213116G	Caja estanca plástica 210x310x165 Gris IP65	GENROD	23290.5679493401	ARS	21
06313111B	Caja estanca plástica 310x310x110 Blanca IP65	GENROD	24402.7272957362	ARS	21
06313111G	Caja estanca plástica 310x310x110 Gris IP65	GENROD	24402.7272957362	ARS	21
06313113B	Caja estanca plástica 310x310x135 Blanca IP65	GENROD	26624.9899808226	ARS	21
06313113G	Caja estanca plástica 310x310x135 Gris IP65	GENROD	26624.9899808226	ARS	21
06313116B	Caja estanca plástica 310x310x165 Blanca IP65	GENROD	29288.25223656	ARS	21
06313116G	Caja estanca plástica 310x310x165 Gris IP65	GENROD	29288.25223656	ARS	21
06111608BT	Caja estanca plástica 115x165x80 tapa TTE. Blanca IP65	GENROD	9001.22990051292	ARS	21
06111608GT	Caja estanca plástica 115x165x80 tapa TTE. GRIS IP65	GENROD	9001.22990051292	ARS	21
06111611BT	Caja estanca plástica 115x165x110 tapa TTE. Blanca IP65	GENROD	10602.7190808911	ARS	21
06111611GT	Caja estanca plástica 115x165x110 tapa TTE. GRIS IP65	GENROD	10602.7190808911	ARS	21
06161608BT	Caja estanca plástica 165x165x80 tapa TTE. Blanca IP65	GENROD	11365.8077491259	ARS	21
06161608GT	Caja estanca plástica 165x165x80 tapa TTE. GRIS IP65	GENROD	11365.8077491259	ARS	21
06161611BT	Caja estanca plástica 165x165x110 tapa TTE. Blanca IP65	GENROD	13354.3051745109	ARS	21
06161611GT	Caja estanca plástica 165x165x110 tapa TTE. GRIS IP65	GENROD	13354.3051745109	ARS	21
06162108BT	Caja estanca plástica 165x210x80 tapa TTE. Blanca IP65	GENROD	12655.628692895	ARS	21
06162108GT	Caja estanca plástica 165x210x80 tapa TTE.GRIS IP65	GENROD	12655.628692895	ARS	21
06162111BT	Caja estanca plástica 165x210x110 tapa TTE. Blanca IP65	GENROD	14484.6587808789	ARS	21
06162111GT	Caja estanca plástica 165x210x110 tapa TTE. GRIS IP65	GENROD	14484.6587808789	ARS	21
06212111BT	Caja estanca plástica 210x210x110 Blanca tapa TTE. IP65	GENROD	17689.7213138302	ARS	21
06212111GT	Caja estanca plástica 210x210x110 tapa TTE. Gris IP65	GENROD	17689.7213138302	ARS	21
06212113BT	Caja estanca plástica 210x210x135 tapa TTE. Blanca IP65	GENROD	18998.7786036687	ARS	21
06212113GT	Caja estanca plástica 210x210x135 tapa TTE. GRIS IP65	GENROD	18998.7786036687	ARS	21
06212116BT	Caja estanca plástica 210x210x165 tapa TTE. Blanca IP65	GENROD	20348.8433896669	ARS	21
06212116GT	Caja estanca plástica 210x210x165 tapa TTE. GRIS IP65	GENROD	20348.8433896669	ARS	21
045006	Caja IP 65 190x285x185 - tapa opaca	GENROD	23138.8740109363	ARS	21
045023	Caja IP 65 285x285x185 - tapa opaca	GENROD	29583.331589077	ARS	21
045008	Caja IP 65 285x380x185 - tapa opaca	GENROD	35797.1220013196	ARS	21
045007	Caja IP 65 190x285x185 - tapa transparente	GENROD	23138.8740109363	ARS	21
045024	Caja IP 65 285x285x185 - tapa transparente	GENROD	29583.331589077	ARS	21
045009	Caja IP 65 285x380x185 - tapa transparente	GENROD	35797.1220013196	ARS	21
045010	Caja IP 65 190x285x185 - puerta opaca	GENROD	30104.853434124	ARS	21
045025	Caja IP 65 285x285x185 - puerta opaca	GENROD	38933.6321677512	ARS	21
045012	Caja IP 65 285x380x185 - puerta opaca	GENROD	47852.7625824774	ARS	21
045011	Caja IP 65 190x285x185 - puerta transparente	GENROD	32001.4219670192	ARS	21
045026	Caja IP 65 285x285x185 - puerta transparente	GENROD	38933.6321677512	ARS	21
045013	Caja IP 65 285x380x185 - puerta transparente	GENROD	50363.3169782027	ARS	21
045014	Caja IP 65 190x285x185 p/10 Bocas Puerta Opaca	GENROD	38932.5900816537	ARS	21
045027	Caja IP 65 285x285x185 p/20 Bocas Puerta Opaca	GENROD	49868.2697529291	ARS	21
045016	Caja IP 65 285x380x185 p/20 Bocas Puerta Opaca	GENROD	56674.2748779115	ARS	21
045015	Caja IP 65 190x285x185 p/10 Bocas Puerta Transparente	GENROD	40828.6234892556	ARS	21
045028	Caja IP 65 285x285x185 p/20 Bocas Puerta Transparente	GENROD	51686.4001836233	ARS	21
045017	Caja IP 65 285x380x185 p/20 Bocas Puerta Transparente	GENROD	58973.9054146123	ARS	21
045019	Bandeja Metálica p/caja 185x285	GENROD	3820.62560717214	ARS	21
045029	Bandeja Metálica p/caja 285x285	GENROD	5688.1002228057	ARS	21
045020	Bandeja Metálica p/caja 285x380	GENROD	7276.60557369927	ARS	21
045018	Kit Acople p/caja estanca modular	GENROD	2385.8983668773	ARS	21
101227	Kit Monofásico config. Superior (Edelap)	GENROD	41214.3361677629	ARS	21
101228N	Kit Monofásico config. Superior (otras distrib.)	GENROD	41214.3361677629	ARS	21
101229-2	Kit Monofásico config. Inferior (Edenor)	GENROD	44654.6003493607	ARS	21
101229	Kit Monofásico config. Inferior (Edesur/otras distrib.)	GENROD	44654.6003493607	ARS	21
101247N	Kit trifásico config. Superior (Edelap)	GENROD	68736.4214560562	ARS	21
101248N	Kit Trifásico config. Superior (otras distrib.)	GENROD	68736.4214560562	ARS	21
101249N-2	Kit Trifásico config. Inferior (Edenor)	GENROD	72176.6856376541	ARS	21
101249N	Kit Trifásico config. Inferior (Edesur/otras distrib.)	GENROD	72176.6856376541	ARS	21
101221	Caño de bajada pilar aislado 32mm x 2 mts con rosca 1 punta	GENROD	51725.8023039031	ARS	21
101214	Caño de bajada pilar aislado / D: 50mm H: 2 mtrs	GENROD	57002.1940247432	ARS	21
101216	Caño de bajada pilar aislado / D: 50mm H: 3,2 mtrs (Edemsa)	GENROD	142289.224032145	ARS	21
101210	Caño de bajada pilar aislado / D: 63mm H: 4,2 mtrs (Edemsa)	GENROD	246086.857553288	ARS	21
101218	Caño de bajada pilar aislado / D: 50mm H: 3 mts	GENROD	77761.7038302782	ARS	21
101218-2	Caño de bajada pilar EDENOR aislado / d=50mm h=3mts	GENROD	77761.7038302782	ARS	21
101219	Caño de bajada pilar aislado / D: 50mm H: 3mtrs ( Oceba )	GENROD	99429.4620809758	ARS	21
101215	Caño de bajada pilar aislado / D: 50mm H: 3,2 mtrs (E. Rios)	GENROD	88141.4728152903	ARS	21
101223-1	Pipeta de bajada pilar aislado D: 50mm	GENROD	4291.4795362911	ARS	21
101220	Conector para Caño Pilar Aislado D: 50mm	GENROD	4014.08748294186	ARS	21
101246	Pipeta de bajada pilar aislado D: 63mm	GENROD	10851.1017104461	ARS	21
101245	Conector para Caño Pilar Aislado D: 63mm	GENROD	9491.32017570128	ARS	21
07834PN	Caja medidor monofásica sin/reset (Edelap/otras distrib)	GENROD	11985.448979207	ARS	21
07884PN	Caja medidor monofásica c/reset (Edesur/otras distrib)	GENROD	12587.7419167211	ARS	21
07884PN-2	Caja medidor monofásica c/reset (Edenor)	GENROD	12587.7419167211	ARS	21
07834PN-5	Caja medidor monofásica sin/reset (Edemsa)	GENROD	18610.5960929774	ARS	21
07779PN	Caja medidor trifásica sin/reset (Edelap/otras distrib)	GENROD	24031.1322654244	ARS	21
07789PN	Caja medidor trifásica c/reset (Edesur/otras distrib)	GENROD	25837.9860116718	ARS	21
07789PN-2	Caja medidor trifásica c/reset (Edenor)	GENROD	25837.9860116718	ARS	21
07779PN-5	Caja medidor trifásica sin/reset (Edemsa)	GENROD	33667.6939341754	ARS	21
07700	Tapa repuesto p/caja medidor trifásico sin reset	GENROD	14394.5956629685	ARS	21
07701	Tapa repuesto p/caja medidor trifásico con reset	GENROD	15478.7129239759	ARS	21
07702	Tapa repuesto p/caja medidor monofásico sin reset	GENROD	7167.18067797904	ARS	21
07703	Tapa repuesto p/caja medidor monofásico con reset	GENROD	7528.56145374653	ARS	21
07745	Gab. Plast. Monof. Provis. de Obra - p/P.de Diario	GENROD	117599.80161842	ARS	21
07746	Gabinete Plastico Provisorio de Obra Trifasico	GENROD	149193.309769616	ARS	21
07745-5	Gab. provisorio obra monofásico (Edemsa)	GENROD	129359.829406223	ARS	21
07746-5	Gab. provisorio obra trifásico (Edemsa)	GENROD	164112.367523962	ARS	21
07746SB	Gab. provisorio obra trifásico (Bombero - Epec)	GENROD	149193.309769616	ARS	21
085001	Caja de Toma 60A sin Bases	GENROD	34297.9927595251	ARS	21
085201	Caja de Toma 60A c/Bases NH00	GENROD	57462.9341331259	ARS	21
085301	Caja de Toma 60A c/Bases NH00 BL	GENROD	62791.1237958465	ARS	21
089101	Caja de Toma 200A c/3 Bases NH T1	GENROD	202682.792919298	ARS	21
088601	Gabinete para Medición T2	GENROD	194984.043855294	ARS	21
088301	Caja p/Toma y Med. Ind. h/100kW T2	GENROD	359250.016495959	ARS	21
087101	Gabinete para medición T3	GENROD	603044.207418788	ARS	21
087201	Caja para toma y trafos T3	GENROD	715728.458444882	ARS	21
088201	Gabinete para toma T3	GENROD	428307.935094002	ARS	21
087401	Caja de toma y secc. 400 A c/6 bases NH T3	GENROD	610742.980409709	ARS	21
088701	Gabinete para trafos 600/5 A T3	GENROD	484714.208674218	ARS	21
087701	Gabinete para trafos 750/5 A T3	GENROD	681084.027839572	ARS	21
088501	Caja Country 250A c/6 BNH1 + 3 BNH T00	GENROD	528622.830880886	ARS	21
088501-C	Caja Country 250A c/6 BNH1 c/ptes + 3 BNH T00	GENROD	739081.393613243	ARS	21
087301	Caja Country 500A c/6 BNH3 + 3 BNH T00 BL	GENROD	681340.644035169	ARS	21
087301-C	Caja Country 500A c/6 BNH3 c/ptes + 3BNH00 BL	GENROD	941558.893576064	ARS	21
085102	Caja de Toma 60A SBC NH00	GENROD	80051.7631750174	ARS	21
085002	Caja de Toma 60A sin Bases	GENROD	32337.1100483131	ARS	21
089102	Caja de Toma 200A c/3 Bases NH T1	GENROD	213512.403131091	ARS	21
089202	Caja de Toma 400A c/3 Bases NH T3	GENROD	295093.646685701	ARS	21
087402	Caja de toma 500 A c/6 bases NH T3	GENROD	608176.722746069	ARS	21
087102	Gabinete para medición T3	GENROD	597911.716018425	ARS	21
087202	Caja para toma y trafos T3	GENROD	733923.204702944	ARS	21
088302	Caja Club de Campo 250A	GENROD	792690.442990324	ARS	21
087502	Caja Club de Campo 500A	GENROD	923826.056470076	ARS	21
085103	Caja Toma 100A DIN00 p/pared C/SBC NH00	GENROD	80051.7631750174	ARS	21
085003	Caja Toma 100A DIN00 p/pared S/bases NH	GENROD	31110.7119390813	ARS	21
085203	Caja Toma 100A DIN00 p/pared C/bases NH	GENROD	48625.4073336226	ARS	21
089103	Caja de Toma 200A c/3 Bases NH T1	GENROD	209919.632831227	ARS	21
087103	Gabinete para medición T3	GENROD	605379.498542932	ARS	21
087203	Caja para toma y trafos T3	GENROD	736258.495827088	ARS	21
085303	Caja de Toma 100A c/Bases NH00 BL	GENROD	61251.3787684295	ARS	21
089203	Caja de Toma 400A c/3 Bases NH T3	GENROD	295093.646685701	ARS	21
087603	Caja de Toma 500A c/6 Bases NH T03	GENROD	608176.722746069	ARS	21
088403	Gabinete para Medición T2	GENROD	196575.112121831	ARS	21
088303	Caja p/Toma y Med. Ind. h/100kW T2	GENROD	359250.016495959	ARS	21
089303	Caja de Toma E/S 6 Bases NH T00	GENROD	256317.539806315	ARS	21
088503	Caja de Toma E/S 6 Bases NH T00 (420x520)	GENROD	330738.916344216	ARS	21
088603	Caja de Toma E/S 6 Bases NH T01	GENROD	397743.83359673	ARS	21
087703	Caja Toma Country 250A EDEA	GENROD	832324.975906953	ARS	21
087803	Caja Toma Country 500A EDEA	GENROD	970017.378435115	ARS	21
088911	Caja de Toma Indirecta	GENROD	366948.765559963	ARS	21
088811	Caja de medición Indirecta	GENROD	366948.765559963	ARS	21
088110	Caja de Toma Indirecta	GENROD	366948.765559963	ARS	21
088210	Caja de medición Indirecta	GENROD	366948.765559963	ARS	21
087510	Caja de Toma 500A c/6 Bases NH T03	GENROD	641538.048446477	ARS	21
087706	Caja para Acometida CALF	GENROD	589212.103974299	ARS	21
087208	Caja de ES CT 500A Barra	GENROD	1026476.26730802	ARS	21
087108	Caja Country Bases y barras	GENROD	1121427.68122813	ARS	21
085209	Caja de Toma 63 Río Negro (antes 086109)	GENROD	92323.5922964417	ARS	21
086209	Caja de Toma con 6 bases NH00-Río Negro	GENROD	163727.066666452	ARS	21
086309	Caja de Toma con 12 bases NH00-Río Negro	GENROD	332586.624733268	ARS	21
085005	Caja de Toma 63A Sin Bases	GENROD	35570.7851627674	ARS	21
085205	Caja de Toma 63A c/Bases NH00	GENROD	60209.8639546173	ARS	21
088105	Caja de Toma 200A c/3 Bases NH T1	GENROD	281774.775632406	ARS	21
088205	Caja de Toma 400A c/3 Bases NH T3	GENROD	358762.433760866	ARS	21
089105	Caja de Toma 125A c/3 Bases NH T00	GENROD	230449.670213433	ARS	21
089205	Caja de Toma para medición directa T2	GENROD	300251.811669083	ARS	21
087405	Caja de Toma 500A c/3 Bases NH T3	GENROD	953363.669258042	ARS	21
080105	Kit de prolongacion de borne para caja de toma 125A Edemsa	GENROD	24009.968336761	ARS	21
085107	Caja de toma 210x270-c-SBC unipolar	GENROD	45478.9219083762	ARS	21
087807	Caja toma doble suministro-6 Bases NH T1-EPE	GENROD	992637.623520346	ARS	21
087907	Caja toma doble suministro-6 Bases NH T3-EPE	GENROD	1130330.02604851	ARS	21
087307	Caja Club de Campo 250A EPE	GENROD	832324.975906953	ARS	21
087507	Caja Club de Campo 500A EPE	GENROD	1018518.29401436	ARS	21
087303	Caja de toma 500A C/3 bases NH T3	GENROD	514944.697153755	ARS	21
075021	Bandeja Plástica portamedidor monofásicas	GENROD	3774.94985354912	ARS	21
075022	Bandeja Plástica portamedidor Trifásicas	GENROD	7188.60324523228	ARS	21
07720	Gab. p/Deriv. Aérea Monof. - 2 Entrada y 6 Salidas (Edesa)	GENROD	39929.3843271971	ARS	21
07721	Gab. p/Deriv. Aérea Trif. - 2 Entrada y 12 Salidas (Edesa)	GENROD	61500.2904964289	ARS	21
07834EJE	Caja derivación aérea monofásica 6 salidas (Ejesa)	GENROD	84583.7607142247	ARS	21
07704013-01	Gab. Mod. Viv. Col. 4 Monof. c/TM e ID Edesur	GENROD	609177.561799273	ARS	21
07708013-01	Gab. Mod. Viv. Col. 8 Monof. c/TM e ID Edesur	GENROD	1151706.93276656	ARS	21
07712013-01	Gab. Mod. Viv. Col. 12 Monof. c/TM e ID Edesur	GENROD	1716000.70688898	ARS	21
07703013-01	Gab. Mod. Viv. Col. 3 Monof. c/TM e ID Edesur	GENROD	491463.465851055	ARS	21
07706013-01	Gab. Mod. Viv. Col. 6 Monof. c/TM e ID Edesur	GENROD	959751.079653899	ARS	21
07709013-01	Gab. Mod. Viv. Col. 9 Monof. c/TM e ID Edesur	GENROD	1395632.00393087	ARS	21
07700113-01	Gab. Mod. Viv. Col. 1 Trif. c/TM e ID (de 2 Trif c/cable p/1) Edesur	GENROD	415527.970014919	ARS	21
07700213-01	Gab. Mod. Viv. Col. 2 Trif. c/TM e ID Edesur	GENROD	547638.772891775	ARS	21
07700413-01	Gab. Mod. Viv. Col. 4 Trif. c/TM e ID Edesur	GENROD	1081445.44233906	ARS	21
07701113-01	Gab. Mod. Viv. Col. 1 Monof.+1 Trif. c/TM e ID Edesur	GENROD	513481.925021558	ARS	21
07704012-01	Gab. Mod. Viv. Col. 4 Monof.c/TM Edesur	GENROD	488330.068449957	ARS	21
07708012-01	Gab. Mod. Viv. Col. 8 Monof.c/TM Edesur	GENROD	837520.347247831	ARS	21
07712012-01	Gab. Mod. Viv. Col. 12 Monof.c/TM Edesur	GENROD	1349308.55752461	ARS	21
07703012-01	Gab. Mod. Viv. Col. 3 Monof.c/TM Edesur	GENROD	369515.023223603	ARS	21
07706012-01	Gab. Mod. Viv. Col. 6 Monof.c/TM Edesur	GENROD	752833.940055368	ARS	21
07709012-01	Gab. Mod. Viv. Col. 9 Monof.c/TM Edesur	GENROD	1044437.48684636	ARS	21
07700112-01	Gab. Mod. Viv. Col. 1 Trif. c/TM (de 2 Trif c/cable p/1) Edesur	GENROD	397997.889612101	ARS	21
07700212-01	Gab. Mod. Viv. Col. 2 Trif. c/TM Edesur	GENROD	429049.573844465	ARS	21
07700412-01	Gab. Mod. Viv. Col. 4 Trif. c/TM Edesur	GENROD	837435.669885014	ARS	21
07701112-01	Gab. Mod. Viv. Col. 1 Monof. 1 Trif. c/TM Edesur	GENROD	451604.378808954	ARS	21
07704011-01	Gab. Mod. Viv. Col. 4 Monof. s/TM s/ID Edesur	GENROD	469392.487095532	ARS	21
07708011-01	Gab. Mod. Viv. Col. 8 Monof. s/TM s/ID Edesur	GENROD	799645.208465899	ARS	21
07712011-01	Gab. Mod. Viv. Col. 12 Monof. s/TM s/ID Edesur	GENROD	1292495.81346134	ARS	21
07703011-01	Gab. Mod. Viv. Col. 3 Monof. s/TM s/ID Edesur	GENROD	355311.980769292	ARS	21
07706011-01	Gab. Mod. Viv. Col. 6 Monof. s/TM s/ID Edesur	GENROD	724427.591950648	ARS	21
07709011-01	Gab. Mod. Viv. Col. 9 Monof. s/TM s/ID Edesur	GENROD	1001828.07236041	ARS	21
07700111-01	Gab. Mod. Viv. Col. 1 Trif. s/TM s/ID (de 2 Trif c/cable p/1) Edesur	GENROD	388529.098934888	ARS	21
07700211-01	Gab. Mod. Viv. Col. 2 Trif. s/TM s/ID Edesur	GENROD	410111.99249004	ARS	21
07700411-01	Gab. Mod. Viv. Col. 4 Trif. s/TM s/ID Edesur	GENROD	799560.507176164	ARS	21
07701111-01	Gab. Mod. Viv. Col. 1 Monof. 1 Trif. s/TM s/ID Edesur	GENROD	437401.360281562	ARS	21
07700120-01	Gab. Mod. Viv. Col. 1 Trif. T2 s/TM s/ID (de 2 Trif c/cable p/1) Edesur	GENROD	403975.33619487	ARS	21
07700220-01	Gab. Mod. Viv. Col. 2 Trif. T2 s/TM s/ID Edesur	GENROD	432429.968820122	ARS	21
0770419	KIT barras de acople para gab. Viviendas colectivas	GENROD	20008.2870082025	ARS	21
07704013-09	Gab. Mod. Viv. Col. 4 Monof. c/TM e ID Edenor	GENROD	576714.452600749	ARS	21
07708013-09	Gab. Mod. Viv. Col. 8 Monof. c/TM e ID Edenor	GENROD	1091607.80258847	ARS	21
07712013-09	Gab. Mod. Viv. Col. 12 Monof. c/TM e ID Edenor	GENROD	1633883.11754038	ARS	21
07703013-09	Gab. Mod. Viv. Col. 3 Monof. c/TM e ID Edenor	GENROD	467186.688451627	ARS	21
07706013-09	Gab. Mod. Viv. Col. 6 Monof. c/TM e ID Edenor	GENROD	896829.075616568	ARS	21
07709013-09	Gab. Mod. Viv. Col. 9 Monof. c/TM e ID Edenor	GENROD	1326471.43885459	ARS	21
07700113-09	Gab. Mod. Viv. Col. 1 Trif. c/TM e ID Edenor	GENROD	261680.997746174	ARS	21
07700113L-09	Gab. Mod. Viv. Col. 1 Trif. c/TM e ID (de 2 Trif c/cable p/1) Edenor	GENROD	373975.192154961	ARS	21
07700213-09	Gab. Mod. Viv. Col. 2 Trif. c/TM e ID Edenor	GENROD	548767.932006238	ARS	21
07700413-09	Gab. Mod. Viv. Col. 4 Trif. c/TM e ID Edenor	GENROD	1083421.44686245	ARS	21
07701113-09	Gab. Mod. Viv. Col. 1 Monof. 1 Trif. c/TM e ID Edenor	GENROD	468315.847566089	ARS	21
07704012-09	Gab. Mod. Viv. Col. 4 Monof.c/TM Edenor	GENROD	442909.911052199	ARS	21
07708012-09	Gab. Mod. Viv. Col. 8 Monof.c/TM Edenor	GENROD	827668.510540287	ARS	21
07712012-09	Gab. Mod. Viv. Col. 12 Monof.c/TM Edenor	GENROD	1227670.63843902	ARS	21
07703012-09	Gab. Mod. Viv. Col. 3 Monof.c/TM Edenor	GENROD	369515.023223603	ARS	21
07706012-09	Gab. Mod. Viv. Col. 6 Monof.c/TM Edenor	GENROD	700356.609972976	ARS	21
07709012-09	Gab. Mod. Viv. Col. 9 Monof.c/TM Edenor	GENROD	1025834.69092865	ARS	21
07700112-09	Gab. Mod. Viv. Col. 1 Trif. c/TM Edenor	GENROD	200706.788395907	ARS	21
07700112L-09	Gab. Mod. Viv. Col. 1 Trif. c/TM (de 2 Trif c/cable p/1) Edenor	GENROD	358195.270096491	ARS	21
07700212-09	Gab. Mod. Viv. Col. 2 Trif. c/TM Edenor	GENROD	429924.676943557	ARS	21
07700412-09	Gab. Mod. Viv. Col. 4 Trif. c/TM Edenor	GENROD	838960.029904154	ARS	21
07701112-09	Gab. Mod. Viv. Col. 1 Monof. 1 Trif. c/TM Edenor	GENROD	376289.953983458	ARS	21
07704011-09	Gab. Mod. Viv. Col. 4 Monof. s/TM s/ID Edenor	GENROD	423972.353624692	ARS	21
07708011-09	Gab. Mod. Viv. Col. 8 Monof. s/TM s/ID Edenor	GENROD	789793.347831437	ARS	21
07712011-09	Gab. Mod. Viv. Col. 12 Monof. s/TM s/ID Edenor	GENROD	1170857.91830267	ARS	21
07703011-09	Gab. Mod. Viv. Col. 3 Monof. s/TM s/ID Edenor	GENROD	355311.980769292	ARS	21
07706011-09	Gab. Mod. Viv. Col. 6 Monof. s/TM s/ID Edenor	GENROD	671950.237941338	ARS	21
07709011-09	Gab. Mod. Viv. Col. 9 Monof. s/TM s/ID Edenor	GENROD	983225.300369624	ARS	21
07700111-09	Gab. Mod. Viv. Col. 1 Trif. s/TM s/ID Edenor	GENROD	191237.997718694	ARS	21
07700111L-09	Gab. Mod. Viv. Col. 1 Trif. s/TM s/ID (de 2 Trif c/cable p/1) Edenor	GENROD	349670.180992288	ARS	21
07700211-09	Gab. Mod. Viv. Col. 2 Trif. s/TM s/ID Edenor	GENROD	410987.095589132	ARS	21
07700411-09	Gab. Mod. Viv. Col. 4 Trif. s/TM s/ID Edenor	GENROD	801084.867195304	ARS	21
07701111-09	Gab. Mod. Viv. Col. 1 Monof. 1 Trif.s/TM s/ID Edenor	GENROD	362086.911529147	ARS	21
07700120-09	Gab. Mod. Viv. Col. 1 Trif. T2 s/TM s/ID (de 2 Trif c/cable p/1) Edenor	GENROD	380112.111646229	ARS	21
07700220-09	Gab. Mod. Viv. Col. 2 Trif. T2 s/TM s/ID Edenor	GENROD	433305.071919214	ARS	21
07704013-02	Gab. Mod. Viv. Col. 4 Monof. c/TM e ID - Otras distribuidores	GENROD	576714.452600749	ARS	21
07708013-02	Gab. Mod. Viv. Col. 8 Monof. c/TM e ID - Otras distribuidores	GENROD	1091607.80258847	ARS	21
07712013-02	Gab. Mod. Viv. Col. 12 Monof. c/TM e ID - Otras distribuidores	GENROD	1633883.11754038	ARS	21
07703013-02	Gab. Mod. Viv. Col. 3 Monof. c/TM e ID - Otras distribuidores	GENROD	467186.688451627	ARS	21
07706013-02	Gab. Mod. Viv. Col. 6 Monof. c/TM e ID - Otras distribuidores	GENROD	896829.075616568	ARS	21
07709013-02	Gab. Mod. Viv. Col. 9 Monof. c/TM e ID - Otras distribuidores	GENROD	1326471.43885459	ARS	21
07700113-02	Gab. Mod. Viv. Col. 1 Trif. c/TM e ID - Otras distribuidores	GENROD	261680.997746174	ARS	21
07700113L-02	Gab. Mod. Viv. Col. 1 Trif. c/TM e ID (de 2 Trif c/cable p/1) - Otras distribuidores	GENROD	373975.192154961	ARS	21
07700213-02	Gab. Mod. Viv. Col. 2 Trif. c/TM e ID - Otras distribuidores	GENROD	548767.932006238	ARS	21
07700413-02	Gab. Mod. Viv. Col. 4 Trif. c/TM e ID - Otras distribuidores	GENROD	1083421.44686245	ARS	21
07701113-02	Gab. Mod. Viv. Col. 1 Monof. 1 Trif. c/TM e ID - Otras distribuidores	GENROD	468315.847566089	ARS	21
07704012-02	Gab. Mod. Viv. Col. 4 Monof.c/TM - Otras distribuidores	GENROD	442909.911052199	ARS	21
07708012-02	Gab. Mod. Viv. Col. 8 Monof.c/TM - Otras distribuidores	GENROD	827668.510540287	ARS	21
07712012-02	Gab. Mod. Viv. Col. 12 Monof.c/TM - Otras distribuidores	GENROD	1227670.63843902	ARS	21
07703012-02	Gab. Mod. Viv. Col. 3 Monof.c/TM - Otras distribuidores	GENROD	369515.023223603	ARS	21
07706012-02	Gab. Mod. Viv. Col. 6 Monof.c/TM - Otras distribuidores	GENROD	700356.609972976	ARS	21
07709012-02	Gab. Mod. Viv. Col. 9 Monof.c/TM - Otras distribuidores	GENROD	1025834.69092865	ARS	21
07700112-02	Gab. Mod. Viv. Col. 1 Trif. c/TM - Otras distribuidores	GENROD	200706.788395907	ARS	21
07700112L-02	Gab. Mod. Viv. Col. 1 Trif. c/TM (de 2 Trif c/cable p/1) - Otras distribuidores	GENROD	358195.270096491	ARS	21
07700212-02	Gab. Mod. Viv. Col. 2 Trif. c/TM - Otras distribuidores	GENROD	429924.676943557	ARS	21
07700412-02	Gab. Mod. Viv. Col. 4 Trif. c/TM - Otras distribuidores	GENROD	838960.029904154	ARS	21
07701112-02	Gab. Mod. Viv. Col. 1 Monof. 1 Trif. c/TM - Otras distribuidores	GENROD	376289.953983458	ARS	21
07704011-02	Gab. Mod. Viv. Col. 4 Monof. s/TM s/ID - Otras distribuidores	GENROD	423972.353624692	ARS	21
07708011-02	Gab. Mod. Viv. Col. 8 Monof. s/TM s/ID - Otras distribuidores	GENROD	789793.347831437	ARS	21
07712011-02	Gab. Mod. Viv. Col. 12 Monof. s/TM s/ID - Otras distribuidores	GENROD	1170857.91830267	ARS	21
07703011-02	Gab. Mod. Viv. Col. 3 Monof. s/TM s/ID - Otras distribuidores	GENROD	355311.980769292	ARS	21
07706011-02	Gab. Mod. Viv. Col. 6 Monof. s/TM s/ID - Otras distribuidores	GENROD	671950.237941338	ARS	21
07709011-02	Gab. Mod. Viv. Col. 9 Monof. s/TM s/ID - Otras distribuidores	GENROD	983225.300369624	ARS	21
07700111-02	Gab. Mod. Viv. Col. 1 Trif. s/TM s/ID - Otras distribuidores	GENROD	191237.997718694	ARS	21
07700111L-02	Gab. Mod. Viv. Col. 1 Trif. s/TM s/ID (de 2 Trif c/cable p/1) - Otras distribuidores	GENROD	349670.180992288	ARS	21
07700211-02	Gab. Mod. Viv. Col. 2 Trif. s/TM s/ID - Otras distribuidores	GENROD	410987.095589132	ARS	21
07700411-02	Gab. Mod. Viv. Col. 4 Trif. s/TM s/ID - Otras distribuidores	GENROD	801084.867195304	ARS	21
07701111-02	Gab. Mod. Viv. Col. 1 Monof. 1 Trif.s/TM s/ID - Otras distribuidores	GENROD	362086.911529147	ARS	21
07700120-02	Gab. Mod. Viv. Col. 1 Trif. T2 s/TM s/ID (de 2 Trif c/cable p/1) - Otras distribuidores	GENROD	380112.111646229	ARS	21
07700220-02	Gab. Mod. Viv. Col. 2 Trif. T2 s/TM s/ID - Otras distribuidores	GENROD	433305.071919214	ARS	21
07700112-04	Gab. Mod. Viv. Col. 1 Trif. c/TM Oceba	GENROD	223035.771108271	ARS	21
07700112L-04	Gab. Mod. Viv. Col. 1 Trif. c/TM (de 2 Trif c/cable p/1) Oceba	GENROD	380524.252808855	ARS	21
07700212-04	Gab. Mod. Viv. Col. 2 Trif. c/TM Oceba	GENROD	474582.642368285	ARS	21
07700412-04	Gab. Mod. Viv. Col. 4 Trif. c/TM Oceba	GENROD	928275.960753611	ARS	21
07701112-04	Gab. Mod. Viv. Col. 1 Monof. 1 Trif. c/TM Oceba	GENROD	398618.936695822	ARS	21
07700111-04	Gab. Mod. Viv. Col. 1 Trif. s/TM s/ID Oceba	GENROD	213566.932577223	ARS	21
07700111L-04	Gab. Mod. Viv. Col. 1 Trif. s/TM s/ID(de 2 Trif c/cable p/1) Oceba	GENROD	371999.163704652	ARS	21
07700211-04	Gab. Mod. Viv. Col. 2 Trif. s/TM s/ID Oceba	GENROD	455645.013160024	ARS	21
07700411-04	Gab. Mod. Viv. Col. 4 Trif. s/TM s/ID Oceba	GENROD	890400.798044761	ARS	21
07701111-04	Gab. Mod. Viv. Col. 1 Monof. 1 Trif. s/TM s/ID Oceba	GENROD	384415.870314593	ARS	21
07704012-08	Gab. Mod. Med. Col.4 Monof.c/TM epec	GENROD	442909.911052199	ARS	21
07708012-08	Gab. Mod. Med. Col.8 Monof.c/TM epec	GENROD	827668.510540287	ARS	21
07712012-08	Gab. Mod. Med. Col.12 Monof.c/TM epec	GENROD	1227670.63843902	ARS	21
07703012-08	Gab. Mod. Med. Col.3 Monof.c/TM epec	GENROD	369515.023223603	ARS	21
07706012-08	Gab. Mod. Med. Col.6 Monof.c/TM epec	GENROD	700356.609972976	ARS	21
07709012-08	Gab. Mod. Med. Col.9 Monof.c/TM epec	GENROD	1025834.69092865	ARS	21
07700112-08	Gab. Mod. Med. Col. 1 Trif. c/TM epec	GENROD	200706.788395907	ARS	21
07700112L-08	Gab. Mod. Med. Col. 1 Trif ( alto). c/TM epec	GENROD	358195.270096491	ARS	21
07700212-08	Gab. Mod. Med. Col. 2 Trif. c/TM epec	GENROD	429924.676943557	ARS	21
07700412-08	Gab. Mod. Med. Col. 4 Trif. c/TM epec	GENROD	838960.029904154	ARS	21
07701112-08	Gab. Mod. Med. Col.1 Monof. 1 Trif. c/TM epec	GENROD	376289.953983458	ARS	21
07704011-08	Gab. Mod. Med. Col.4 Monof. s/TM epec	GENROD	423972.353624692	ARS	21
07708011-08	Gab. Mod. Med. Col.8 Monof. s/TM epec	GENROD	789793.347831437	ARS	21
07712011-08	Gab. Mod. Med. Col.12 Monof. s/TM epec	GENROD	1170857.91830267	ARS	21
07703011-08	Gab. Mod. Med. Col.3 Monof. s/TM epec	GENROD	355311.980769292	ARS	21
07706011-08	Gab. Mod. Med. Col.6 Monof. s/TM epec	GENROD	671950.237941338	ARS	21
07709011-08	Gab. Mod. Med. Col.9 Monof. s/TM epec	GENROD	983225.300369624	ARS	21
07700111-08	Gab. Mod. Med. Col. 1 Trif. s/TM epec	GENROD	191237.997718694	ARS	21
07700111L-08	Gab. Mod. Med. Col. 1 Trif (alto). s/TM epec	GENROD	349670.180992288	ARS	21
07700211-08	Gab. Mod. Med. Col. 2 Trif. s/TM epec	GENROD	410987.095589132	ARS	21
07700411-08	Gab. Mod. Med. Col. 4 Trif. s/TM epec	GENROD	801084.867195304	ARS	21
07701111-08	Gab. Mod. Med. Col.1 Monof. 1 Trif.s/TM epec	GENROD	362086.911529147	ARS	21
07704010-08	Gab. Mod. Med. Col. 4 Monof. s/TM s/cablear s/base NH epec	GENROD	381575.123047607	ARS	21
07708010-08	Gab. Mod. Med. Col. 8 Monof. s/TM s/cablear s/base NH epec	GENROD	710814.036975211	ARS	21
07712010-08	Gab. Mod. Med. Col. 12 Monof. s/TM s/cablear s/base NH epec	GENROD	1053772.16714816	ARS	21
07703010-08	Gab. Mod. Med. Col. 3 Monof. s/TM s/cablear s/base NH epec	GENROD	319780.675021232	ARS	21
07706010-08	Gab. Mod. Med. Col. 6 Monof. s/TM s/cablear s/base NH epec	GENROD	604755.22132528	ARS	21
07709010-08	Gab. Mod. Med. Col. 9 Monof. s/TM s/cablear s/base NH epec	GENROD	884902.655483455	ARS	21
07700110-08	Gab. Mod. Med. Col. 1 Trif . s/TM s/cablear s/base NH epec	GENROD	172114.121380687	ARS	21
07700110L-08	Gab. Mod. Med. Col. 1 Trif alto. s/TM s/cablear s/base NH epec	GENROD	314703.167678443	ARS	21
07700210-08	Gab. Mod. Med. Col. 2 Trif. s/TM s/cablear s/base NH epec	GENROD	369888.402779061	ARS	21
07700410-08	Gab. Mod. Med. Col. 4 Trif. s/TM s/cablear s/base NH epec	GENROD	720976.397224616	ARS	21
07701110-08	Gab. Mod. Med. Col. 1 Monof. 1 Trif.s/TM s/cablear s/base NH epec	GENROD	325878.091170875	ARS	21
07704013-03	Gab. Mod. Viv. Col. 4 Monof. c/TM e ID Enersa	GENROD	609177.561799273	ARS	21
07708013-03	Gab. Mod. Viv. Col. 8 Monof. c/TM e ID Enersa	GENROD	1151706.93276656	ARS	21
07712013-03	Gab. Mod. Viv. Col. 12 Monof. c/TM e ID Enersa	GENROD	1716000.70688898	ARS	21
07703013-03	Gab. Mod. Viv. Col. 3 Monof. c/TM e ID Enersa	GENROD	491463.465851055	ARS	21
07706013-03	Gab. Mod. Viv. Col. 6 Monof. c/TM e ID Enersa	GENROD	959751.079653899	ARS	21
07709013-03	Gab. Mod. Viv. Col. 9 Monof. c/TM e ID Enersa	GENROD	1395632.00393087	ARS	21
07700113-03	Gab. Mod. Viv. Col. 1 Trif. c/TM e ID (de 2 Trif c/cable p/1)Enersa	GENROD	436304.382871815	ARS	21
07700213-03	Gab. Mod. Viv. Col. 2 Trif. c/TM e ID Enersa	GENROD	575020.713929056	ARS	21
07700413-03	Gab. Mod. Viv. Col. 4 Trif. c/TM e ID Enersa	GENROD	1135517.71684871	ARS	21
07701113-03	Gab. Mod. Viv. Col. 1 Monof. 1 Trif. c/TM e ID Enersa	GENROD	539156.010505523	ARS	21
07704012-03	Gab. Mod. Viv. Col. 4 Monof.c/TM Enersa	GENROD	488330.068449957	ARS	21
07708012-03	Gab. Mod. Viv. Col. 8 Monof.c/TM Enersa	GENROD	837520.347247831	ARS	21
07712012-03	Gab. Mod. Viv. Col. 12 Monof.c/TM Enersa	GENROD	1349308.55752461	ARS	21
07703012-03	Gab. Mod. Viv. Col. 3 Monof.c/TM Enersa	GENROD	369515.023223603	ARS	21
07706012-03	Gab. Mod. Viv. Col. 6 Monof.c/TM Enersa	GENROD	752833.940055368	ARS	21
07709012-03	Gab. Mod. Viv. Col. 9 Monof.c/TM Enersa	GENROD	1044437.48684636	ARS	21
07700112-03	Gab. Mod. Viv. Col. 1 Trif. c/TM (de 2 Trif c/cable p/1) Enersa	GENROD	417897.787681743	ARS	21
07700212-03	Gab. Mod. Viv. Col. 2 Trif. c/TM Enersa	GENROD	450502.041769575	ARS	21
07700412-03	Gab. Mod. Viv. Col. 4 Trif. c/TM Enersa	GENROD	879307.441415805	ARS	21
07701112-03	Gab. Mod. Viv. Col. 1 Monof. 1 Trif. c/TM Enersa	GENROD	474184.618087282	ARS	21
07704011-03	Gab. Mod. Viv. Col. 4 Monof. s/TM s/ID Enersa	GENROD	469392.487095532	ARS	21
07708011-03	Gab. Mod. Viv. Col. 8 Monof. s/TM s/ID Enersa	GENROD	799645.208465899	ARS	21
07712011-03	Gab. Mod. Viv. Col. 12 Monof.s/TM s/ID Enersa	GENROD	1292495.81346134	ARS	21
07703011-03	Gab. Mod. Viv. Col. 3 Monof. s/TM s/ID Enersa	GENROD	355311.980769292	ARS	21
07706011-03	Gab. Mod. Viv. Col. 6 Monof. s/TM s/ID Enersa	GENROD	724427.591950648	ARS	21
07709011-03	Gab. Mod. Viv. Col. 9 Monof. s/TM s/ID Enersa	GENROD	1001828.07236041	ARS	21
07700111-03	Gab. Mod. Viv. Col. 1 Trif. (de 2 Trif c/cable p/1) s/TM s/ID Enersa	GENROD	407955.602931814	ARS	21
07700211-03	Gab. Mod. Viv. Col. 2 Trif. s/TM s/ID Enersa	GENROD	430617.696196635	ARS	21
07700411-03	Gab. Mod. Viv. Col. 4 Trif. s/TM s/ID Enersa	GENROD	839538.439219992	ARS	21
07701111-03	Gab. Mod. Viv. Col. 1 Monof. 1 Trif. s/TM s/ID Enersa	GENROD	459271.32899893	ARS	21
07703012-05	Gab. Mod. Viv. Col. 3 Monof.c/TM Edemsa	GENROD	370079.602780834	ARS	21
07706012-05	Gab. Mod. Viv. Col. 6 Monof.c/TM Edemsa	GENROD	700638.875824674	ARS	21
07709012-05	Gab. Mod. Viv. Col. 9 Monof.c/TM Edemsa	GENROD	1030633.5932382	ARS	21
07712012-05	Gab. Mod. Viv. Col. 12 Monof. c/TM Edemsa	GENROD	1330195.40044587	ARS	21
07701112-05	Gab. Mod. Viv. Col. 1 Monof. 1 Trif. c/TM Edemsa	GENROD	421617.49028162	ARS	21
07700112-05	Gab. Mod. Viv. Col. 1 Trif. c/TM Edemsa	GENROD	223338.374840272	ARS	21
07700212-05	Gab. Mod. Viv. Col. 2 Trif. c/TM Edemsa	GENROD	390686.636985178	ARS	21
07700412-05	Gab. Mod. Viv. Col. 4 Trif. c/TM Edemsa	GENROD	759072.501094319	ARS	21
07703011-05	Gab. Mod. Viv. Col. 3 Monof. s/TM s/ID Edemsa	GENROD	355876.560326523	ARS	21
07706011-05	Gab. Mod. Viv. Col. 6 Monof. s/TM s/ID Edemsa	GENROD	672232.527719954	ARS	21
07709011-05	Gab. Mod. Viv. Col. 9 Monof. s/TM s/ID Edemsa	GENROD	988024.20267917	ARS	21
07712011-05	Gab. Mod. Viv. Col. 12 Monof. s/TM s/ID Edemsa	GENROD	1273382.6563826	ARS	21
07701111-05	Gab. Mod. Viv. Col. 1 Monof. 1 Trif. s/TM s/ID Edemsa	GENROD	407414.44782731	ARS	21
07700111-05	Gab. Mod. Viv. Col. 1 Trif. s/TM s/ID Edemsa	GENROD	213869.608089978	ARS	21
07700211-05	Gab. Mod. Viv. Col. 2 Trif. s/TM s/ID Edemsa	GENROD	371749.055630753	ARS	21
07700411-05	Gab. Mod. Viv. Col. 4 Trif. s/TM s/ID Edemsa	GENROD	721197.362312387	ARS	21
07744	Kit Barra de Acople	GENROD	21827.3548764026	ARS	21
07703010-06	Gab. Mod. Viv. Col. 3 Monof. Sin Cablear Calf	GENROD	300890.803941308	ARS	21
07706010-06	Gab. Mod. Viv. Col. 6 Monof. Sin Cablear Calf	GENROD	556135.652159651	ARS	21
07709010-06	Gab. Mod. Viv. Col. 9 Monof. Sin Cablear Calf	GENROD	806722.719030837	ARS	21
07700310-06	Gab. Mod. Viv. Col. 3 Trif. Sin Cablear Calf	GENROD	524773.444385425	ARS	21
07700110-06	Gab. Mod. Viv. Col. 1 Trif. Sin Cablear Calf	GENROD	161158.224895667	ARS	21
07704012-07	Gab. Mod. Viv. Col. 4 Monof.c/TM DPE	GENROD	442909.911052199	ARS	21
07708012-07	Gab. Mod. Viv. Col. 8 Monof.c/TM DPE	GENROD	827668.510540287	ARS	21
07712012-07	Gab. Mod. Viv. Col. 12 Monof.c/TM DPE	GENROD	1227670.63843902	ARS	21
07703012-07	Gab. Mod. Viv. Col. 3 Monof.c/TM DPE	GENROD	369515.023223603	ARS	21
07706012-07	Gab. Mod. Viv. Col. 6 Monof.c/TM DPE	GENROD	700356.609972976	ARS	21
07709012-07	Gab. Mod. Viv. Col. 9 Monof.c/TM DPE	GENROD	1025834.69092865	ARS	21
07700112-07	Gab. Mod. Viv. Col. 1 Trif. c/TM DPE	GENROD	200706.788395907	ARS	21
07700112L-07	Gab. Mod. Viv. Col. 1 Trif. c/TM (de 2 Trif c/cable p/1) DPE	GENROD	358195.270096491	ARS	21
07700212-07	Gab. Mod. Viv. Col. 2 Trif. c/TM DPE	GENROD	429924.676943557	ARS	21
07700412-07	Gab. Mod. Viv. Col. 4 Trif. c/TM DPE	GENROD	838960.029904154	ARS	21
07701112-07	Gab. Mod. Viv. Col. 1 Monof. 1 Trif. c/TM DPE	GENROD	376289.953983458	ARS	21
07704011-07	ab. Mod. Viv. Col. 4 Monof. s/TM s/ID DPE	GENROD	423972.353624692	ARS	21
07708011-07	Gab. Mod. Viv. Col. 8 Monof. s/TM s/ID DPE	GENROD	789793.347831437	ARS	21
07712011-07	Gab. Mod. Viv. Col. 12 Monof. s/TM s/ID DPE	GENROD	1170857.91830267	ARS	21
07703011-07	Gab. Mod. Viv. Col. 3 Monof. s/TM s/ID DPE	GENROD	355311.980769292	ARS	21
07706011-07	Gab. Mod. Viv. Col. 6 Monof. s/TM s/ID DPE	GENROD	671950.237941338	ARS	21
07709011-07	Gab. Mod. Viv. Col. 9 Monof. s/TM s/ID DPE	GENROD	983225.300369624	ARS	21
07700111-07	Gab. Mod. Viv. Col. 1 Trif. s/TM s/ID DPE	GENROD	191237.997718694	ARS	21
07700111L-07	Gab. Mod. Viv. Col. 1 Trif. s/TM s/ ID (de 2 Trif c/cable p/1) DPE	GENROD	349670.180992288	ARS	21
07700211-07	Gab. Mod. Viv. Col. 2 Trif. s/TM s/ID DPE	GENROD	410987.095589132	ARS	21
07700411-07	Gab. Mod. Viv. Col. 4 Trif. s/TM s/ID DPE	GENROD	801084.867195304	ARS	21
07701111-07	Gab. Mod. Viv. Col. 1 Monof. 1 Trif. s/TM s/ID DPE	GENROD	362086.911529147	ARS	21
07704012-10	Gab. Mod. Viv. Col. 4 Monof.c/TM Edese	GENROD	442909.911052199	ARS	21
07708012-10	Gab. Mod. Viv. Col. 8 Monof.c/TM Edese	GENROD	827668.510540287	ARS	21
07712012-10	Gab. Mod. Viv. Col. 12 Monof.c/TM Edese	GENROD	1227670.63843902	ARS	21
07703012-10	Gab. Mod. Viv. Col. 3 Monof.c/TM Edese	GENROD	369515.023223603	ARS	21
07706012-10	Gab. Mod. Viv. Col. 6 Monof.c/TM Edese	GENROD	700356.609972976	ARS	21
07709012-10	Gab. Mod. Viv. Col. 9 Monof.c/TM Edese	GENROD	1025834.69092865	ARS	21
07700112-10	Gab. Mod. Viv. Col. 1 Trif. c/TM Edese	GENROD	200706.788395907	ARS	21
07700212-10	Gab. Mod. Viv. Col. 2 Trif. c/TM Edese	GENROD	429924.676943557	ARS	21
07701112-10	Gab. Mod. Viv. Col. 1 Monof. 1 Trif. c/TM Edese	GENROD	376289.953983458	ARS	21
07700412-10	Gab. Mod. Viv. Col. 4 Trif. c/TM Edese	GENROD	838960.029904154	ARS	21
07704011-10	Gab. Mod. Viv. Col. 4 Monof. s/TM s/ID Edese	GENROD	423972.353624692	ARS	21
07708011-10	Gab. Mod. Viv. Col. 8 Monof. s/TM s/ID Edese	GENROD	789793.347831437	ARS	21
07712011-10	Gab. Mod. Viv. Col. 12 Monof. s/TM s/ID Edese	GENROD	1170857.91830267	ARS	21
07703011-10	Gab. Mod. Viv. Col. 3 Monof. s/TM s/ID Edese	GENROD	355311.980769292	ARS	21
07706011-10	Gab. Mod. Viv. Col. 6 Monof. s/TM s/ID Edese	GENROD	671950.237941338	ARS	21
07709011-10	Gab. Mod. Viv. Col. 9 Monof. s/TM s/ID Edese	GENROD	983225.300369624	ARS	21
07701111-10	Gab. Mod. Viv. Col. 1 Monof. 1 Trif. s/TM s/ID Edese	GENROD	362086.911529147	ARS	21
07700111-10	Gab. Mod. Viv. Col. 1 Trif. s/TM s/ID Edese	GENROD	191237.997718694	ARS	21
07700211-10	Gab. Mod. Viv. Col. 2 Trif. s/TM s/ID Edese	GENROD	410987.095589132	ARS	21
07700411-10	Gab. Mod. Viv. Col. 4 Trif. s/TM s/ID Edese	GENROD	801084.867195304	ARS	21
2360214	Interruptor Termomagnético 1x2A – Icc 4,5KA - Curva C	GENROD	26.567763574	ARS	21
2360614	Interruptor Termomagnético 1x6A – Icc 4,5KA - Curva C	GENROD	26.567763574	ARS	21
2361014	Interruptor Termomagnético 1x10A – Icc 4,5KA - Curva C	GENROD	26.567763574	ARS	21
2361614	Interruptor Termomagnético 1x16A – Icc 4,5KA - Curva C	GENROD	26.567763574	ARS	21
2362014	Interruptor Termomagnético 1x20A – Icc 4,5KA - Curva C	GENROD	26.567763574	ARS	21
2362514	Interruptor Termomagnético 1x25A – Icc 4,5KA - Curva C	GENROD	26.567763574	ARS	21
2363214	Interruptor Termomagnético 1x32A – Icc 4,5KA - Curva C	GENROD	30.4830129428	ARS	21
2364014	Interruptor Termomagnético 1x40A – Icc 4,5KA - Curva C	GENROD	30.4830129428	ARS	21
2365014	Interruptor Termomagnético 1x50A – Icc 4,5KA - Curva C	GENROD	30.4830129428	ARS	21
2366314	Interruptor Termomagnético 1x63A – Icc 4,5KA - Curva C	GENROD	30.4830129428	ARS	21
2360224	Interruptor Termomagnético 2x2A – Icc 4,5KA - Curva C	GENROD	53.4151878172	ARS	21
2360624	Interruptor Termomagnético 2x6A – Icc 4,5KA - Curva C	GENROD	53.4151878172	ARS	21
2361024	Interruptor Termomagnético 2x10A – Icc 4,5KA - Curva C	GENROD	53.4151878172	ARS	21
2361624	Interruptor Termomagnético 2x16A – Icc 4,5KA - Curva C	GENROD	53.4151878172	ARS	21
2362024	Interruptor Termomagnético 2x20A – Icc 4,5KA - Curva C	GENROD	53.4151878172	ARS	21
2362524	Interruptor Termomagnético 2x25A – Icc 4,5KA - Curva C	GENROD	53.4151878172	ARS	21
2363224	Interruptor Termomagnético 2x32A – Icc 4,5KA - Curva C	GENROD	57.330437186	ARS	21
2364024	Interruptor Termomagnético 2x40A – Icc 4,5KA - Curva C	GENROD	57.330437186	ARS	21
2365024	Interruptor Termomagnético 2x50A – Icc 4,5KA - Curva C	GENROD	61.525347224	ARS	21
2366324	Interruptor Termomagnético 2x63A – Icc 4,5KA - Curva C	GENROD	61.525347224	ARS	21
2360234	Interruptor Termomagnético 3x2A – Icc 4,5KA - Curva C	GENROD	79.9829513912001	ARS	21
2360634	Interruptor Termomagnético 3x6A – Icc 4,5KA - Curva C	GENROD	79.9829513912001	ARS	21
2361034	Interruptor Termomagnético 3x10A – Icc 4,5KA - Curva C	GENROD	79.9829513912001	ARS	21
2361634	Interruptor Termomagnético 3x16A – Icc 4,5KA - Curva C	GENROD	79.9829513912001	ARS	21
2362034	Interruptor Termomagnético 3x20A – Icc 4,5KA - Curva C	GENROD	79.9829513912001	ARS	21
2362534	Interruptor Termomagnético 3x25A – Icc 4,5KA - Curva C	GENROD	79.9829513912001	ARS	21
2363234	Interruptor Termomagnético 3x32A – Icc 4,5KA - Curva C	GENROD	86.4151467828	ARS	21
2364034	Interruptor Termomagnético 3x40A – Icc 4,5KA - Curva C	GENROD	86.4151467828	ARS	21
2365034	Interruptor Termomagnético 3x50A – Icc 4,5KA - Curva C	GENROD	91.1693781592	ARS	21
2366334	Interruptor Termomagnético 3x63A – Icc 4,5KA - Curva C	GENROD	91.1693781592	ARS	21
2360244	Interruptor Termomagnético 4x2A – Icc 4,5KA - Curva C	GENROD	105.9913936268	ARS	21
2360644	Interruptor Termomagnético 4x6A – Icc 4,5KA - Curva C	GENROD	105.9913936268	ARS	21
2361044	Interruptor Termomagnético 4x10A – Icc 4,5KA - Curva C	GENROD	105.9913936268	ARS	21
2361644	Interruptor Termomagnético 4x16A – Icc 4,5KA - Curva C	GENROD	105.9913936268	ARS	21
2362044	Interruptor Termomagnético 4x20A – Icc 4,5KA - Curva C	GENROD	105.9913936268	ARS	21
2362544	Interruptor Termomagnético 4x25A – Icc 4,5KA - Curva C	GENROD	105.9913936268	ARS	21
2363244	Interruptor Termomagnético 4x32A – Icc 4,5KA - Curva C	GENROD	113.5422316952	ARS	21
2364044	Interruptor Termomagnético 4x40A – Icc 4,5KA - Curva C	GENROD	113.5422316952	ARS	21
2365044	Interruptor Termomagnético 4x50A – Icc 4,5KA - Curva C	GENROD	121.9320517712	ARS	21
2366344	Interruptor Termomagnético 4x63A – Icc 4,5KA - Curva C	GENROD	121.9320517712	ARS	21
2342523	Interruptor Diferencial 2x25A – Sens. 30mA - tipo AC	GENROD	212.2624479228	ARS	21
2344023	Interruptor Diferencial 2x40A – Sens. 30mA - tipo AC	GENROD	212.2624479228	ARS	21
2346323	Interruptor Diferencial 2x63A – Sens. 30mA - tipo AC	GENROD	212.2624479228	ARS	21
2342543	Interruptor Diferencial 4x25A – Sens. 30mA - tipo AC	GENROD	296.1606486828	ARS	21
2344043	Interruptor Diferencial 4x40A – Sens. 30mA - tipo AC	GENROD	296.1606486828	ARS	21
2346343	Interruptor Diferencial 4x63A – Sens. 30mA - tipo AC	GENROD	296.1606486828	ARS	21
288000	Seccionador Bajo carga 160A c/base porta fusibles NH00 Unipolar	GENROD	18978.8663098604	ARS	21
288300	Seccionador Bajo carga 160A c/base porta fusibles NH00 Tripolar	GENROD	56968.4529667767	ARS	21
288301	Seccionador Bajo Carga 160A c/base porta fusibles NH00 Tripolar (Ap.Unipolar)	GENROD	56968.4529667767	ARS	21
288400	Seccionador Bajo Carga 160A c/base porta fusibles NH00 Tetrapolar	GENROD	75915.4934039308	ARS	21
280135	Bases NH tamaño 00	GENROD	9489.4331549302	ARS	21
280137	Bases NH tamaño 01	GENROD	29582.8527927619	ARS	21
280141	Bases NH tamaño 03	GENROD	57923.7642732599	ARS	21
280143	Interceptor tripolar NH00	GENROD	31780.0490825309	ARS	21
JLJC1007	Jabalina Lisa de Acero-Cobre ø3/8" x 750mm	GENROD	13354.7519890011	ARS	21
JLJC1010	Jabalina Lisa de Acero-Cobre ø3/8" x 1000mm	GENROD	15363.8742464927	ARS	21
JLJC1015	Jabalina Lisa de Acero-Cobre ø3/8" x 1500mm	GENROD	23288.086681125	ARS	21
JLJC1020	Jabalina Lisa de Acero-Cobre ø3/8" x 2000mm	GENROD	32642.8324541342	ARS	21
JLJC1210	Jabalina Lisa de Acero-Cobre ø1/2" x 1000mm	GENROD	22136.1957597558	ARS	21
JLJC1215	Jabalina Lisa de Acero-Cobre ø1/2" x 1500mm	GENROD	32979.4119718826	ARS	21
JLJC1220	Jabalina Lisa de Acero-Cobre ø1/2" x 2000mm	GENROD	45175.1091107511	ARS	21
JLJC1230	Jabalina Lisa de Acero-Cobre ø1/2" x 3000mm	GENROD	67446.3871604629	ARS	21
JLJC1610	Jabalina Lisa de Acero-Cobre ø5/8" x 1000mm	GENROD	26605.6113691684	ARS	21
JLJC1615	Jabalina Lisa de Acero-Cobre ø5/8" x 1500mm	GENROD	39662.1061667751	ARS	21
JLJC1620	Jabalina Lisa de Acero-Cobre ø5/8" x 2000mm	GENROD	53719.3924275556	ARS	21
JLJC1630	Jabalina Lisa de Acero-Cobre ø5/8" x 3000mm	GENROD	78507.1177686214	ARS	21
JLJC1910	Jabalina Lisa de Acero-Cobre ø3/4" x 1000mm	GENROD	36793.0621894335	ARS	21
JLJC1915	Jabalina Lisa de Acero-Cobre ø3/4" x 1500mm	GENROD	52520.701342737	ARS	21
JLJC1920	Jabalina Lisa de Acero-Cobre ø3/4" x 2000mm	GENROD	69323.1175117262	ARS	21
JLJC1930	Jabalina Lisa de Acero-Cobre ø3/4" x 3000mm	GENROD	103669.275700814	ARS	21
ACC25	Cable Acero Cobre 25 mm²	GENROD	7795.82482046382	ARS	21
ACC35	Cable Acero Cobre 35 mm²	GENROD	11244.3962228717	ARS	21
ACC50	Cable Acero Cobre 50 mm²	GENROD	16189.0086790729	ARS	21
ACC70	Cable Acero Cobre 70 mm²	GENROD	22291.3307935427	ARS	21
ACC95	Cable Acero Cobre 95 mm²	GENROD	31233.7283349839	ARS	21
JLJCA1215	Jabalina Acoplable de Acero-Cobre ø1/2" x 1500mm	GENROD	38639.0408290184	ARS	21
JLJCA1230	Jabalina Acoplable de Acero-Cobre ø1/2" x 3000mm	GENROD	71807.905868982	ARS	21
JLJCA1615	Jabalina Acoplable de Acero-Cobre ø5/8" x 1500mm	GENROD	44063.3236770436	ARS	21
JLJCA1630	Jabalina Acoplable de Acero-Cobre ø5/8" x 3000mm	GENROD	83996.470362619	ARS	21
JLJCA1915	Jabalina Acoplable de Acero-Cobre ø3/4" x 1500mm	GENROD	56874.2114671364	ARS	21
JLJCA1930	Jabalina Acoplable de Acero-Cobre ø3/4" x 3000mm	GENROD	108921.029871417	ARS	21
MT-1	Tomacable Normalizado T1	GENROD	16072.1959716398	ARS	21
MT-2	Tomacable Normalizado T2	GENROD	21103.6515118887	ARS	21
MT-22	Tomacable Normalizado T22	GENROD	23488.9269547512	ARS	21
MT-3	Tomacable Normalizado T3	GENROD	28967.2364620526	ARS	21
MT-4	Tomacable Normalizado T4	GENROD	35607.8543067851	ARS	21
JLJCC1010VA	Conj. Agrafado- Jab. 3/8" x 1000mm c/cable VyA - 6 mm²	GENROD	37651.3884491659	ARS	21
JLJCC1215VA	Conj. Agrafado- Jab. 1/2" x1500mm c/cable VyA - 6 mm²	GENROD	59017.4149415691	ARS	21
JLJCC1615VA	Conj. Agrafado- Jab. 5/8" x 1500mm c/cable VyA-6 mm²	GENROD	69159.1918055266	ARS	21
JLJCC1620VA	Conj. Agrafado- Jab. 5/8" x 2000mm c/cable VyA - 6 mm²	GENROD	83874.8399913014	ARS	21
JLJCC1010	Conj. Agrafado - Jab. 3/8" x 1000mm c/CableDesn. 6mm²	GENROD	37651.3884491659	ARS	21
JLJCC1215	Conj. Agrafado - Jab. 1/2" x1500mm c/CableDesn. 6mm²	GENROD	59017.4149415691	ARS	21
JLJCC1615	Conj. Agrafado - Jab. 5/8" x 1500mm c/CableDesn. 6mm²	GENROD	69159.1918055266	ARS	21
JLJCC1620	Conj. Agrafado - Jab. 5/8" x 2000mm c/CableDesn. 6mm²	GENROD	83874.8399913014	ARS	21
JLJC1615VA6S	Conj. Soldado Jab. -5/8x1500-IRAM C/2Mts. Cable V/A 6mm	GENROD	79784.2679509874	ARS	21
JL1007+M10	Jabalina + Tomacable - 3/8" x 750mm	GENROD	13045.4308552226	ARS	21
JL1010+M10	Jabalina + Tomacable - 3/8" x 1000mm	GENROD	14665.9725443684	ARS	21
JL1015+M10	Jabalina + Tomacable - 3/8" x 1500mm	GENROD	21058.2669282496	ARS	21
JL1020+M10	Jabalina + Tomacable - 3/8" x 2000mm	GENROD	28604.5065187494	ARS	21
JL1210+M12	Jabalina + Tomacable - 1/2" x 1000mm	GENROD	20919.1282070141	ARS	21
JL1215+M12	Jabalina + Tomacable - 1/2" x 1500mm	GENROD	29665.9124315868	ARS	21
JL1220+M12	Jabalina + Tomacable - 1/2" x 2000mm	GENROD	39503.8401728554	ARS	21
JL1230+M12	Jabalina + Tomacable - 1/2" x 3000mm	GENROD	57469.2815935443	ARS	21
JL1610+M16	Jabalina + Tomacable - 5/8" x 1000mm	GENROD	25032.409484394	ARS	21
JL1615+M16	Jabalina + Tomacable - 5/8" x 1500mm	GENROD	35564.7690627272	ARS	21
JL1620+M16	Jabalina + Tomacable - 5/8" x 2000mm	GENROD	46904.1733714249	ARS	21
JL1630+M16	Jabalina + Tomacable - 5/8" x 3000mm	GENROD	66899.5718817292	ARS	21
JL1910+M19	Jabalina + Tomacable - 3/4" x 1000mm	GENROD	33981.3635326909	ARS	21
JL1915+M19	Jabalina + Tomacable - 3/4" x 1500mm	GENROD	46668.3946067922	ARS	21
JL1920+M19	Jabalina + Tomacable - 3/4" x 2000mm	GENROD	60222.2610612531	ARS	21
JL1930+M19	Jabalina + Tomacable - 3/4" x 3000mm	GENROD	87928.0725295496	ARS	21
M-10	Mordaza para Jabalina de PAT ø3/8"	GENROD	3124.73740997921	ARS	21
M-12	Mordaza para Jabalina de PAT ø1/2"	GENROD	4210.90093291693	ARS	21
M-16	Mordaza para Jabalina de PAT ø5/8"	GENROD	4909.60557902192	ARS	21
M-19	Mordaza para Jabalina de PAT ø3/4"	GENROD	5914.71170227042	ARS	21
BA12	Bujes de Acople p/Jabalina ø1/2" (M14)	GENROD	15543.5590783478	ARS	21
BA16	Bujes de Acople p/Jabalina ø5/8" (M16)	GENROD	17941.7089979926	ARS	21
BA19	Bujes de Acople p/Jabalina ø3/4" (M18)	GENROD	24662.4602144068	ARS	21
SU12	Sufridera de Acople p/Jabalina ø1/2" (M14)	GENROD	6281.89214693629	ARS	21
SU16	Sufridera de Acople p/Jabalina ø5/8" (M16)	GENROD	6885.76695817206	ARS	21
SU19	Sufridera de Acople p/Jabalina ø3/4" (M18)	GENROD	9544.43840218282	ARS	21
CI1	Caja de Inspeccion Fundicion Gris 25x25	GENROD	48085.3730981249	ARS	21
CI2	Caja de Inspeccion Fundicion Gris 15x15	GENROD	22402.0064820729	ARS	21
CI7	Caja de Inspecc. Fundicion Aluminio 15x15	GENROD	11442.2743370884	ARS	21
CI3	Caja de Inspecc. S/B.Neutro-Mat. Aislante - 25x25cm	GENROD	11624.3577592534	ARS	21
CI6	Caja de Inspecc. S/B.Neutro-Mat. Aislante - 15x15cm	GENROD	5531.11136044722	ARS	21
CI9	Caja de Inspecc Eco. S/B.Neutro-Mat. Aislante - 15x15cm	GENROD	2006.86067229164	ARS	21
A-6	Gel-Mejorador de Suelos x 12Kg.	GENROD	26282.9322604523	ARS	21
MSXBC2525	Molde p/Sold-Cruce Cables Horiz. Enteros-XBC 25x25	GENROD	529628.95739467	ARS	21
MSXBC3535	Molde p/Sold-Cruce Cables Horiz. Enteros-XBC 35x35	GENROD	529628.95739467	ARS	21
MSXBC3525	Molde p/Sold-Cruce Cables Horiz. Enteros-XBC 35x25	GENROD	529628.95739467	ARS	21
MSXBC5050	Molde p/Sold-Cruce Cables Horiz. Enteros-XBC 50x50	GENROD	529628.95739467	ARS	21
MSXBC5035	Molde p/Sold-Cruce Cables Horiz. Enteros-XBC 50x35	GENROD	529628.95739467	ARS	21
MSXBC5025	Molde p/Sold-Cruce Cables Horiz. Enteros-XBC 50x25	GENROD	529628.95739467	ARS	21
MSXBC7070	Molde p/Sold-Cruce Cables Horiz. Enteros-XBC 70x70	GENROD	529628.95739467	ARS	21
MSXBC7050	Molde p/Sold-Cruce Cables Horiz. Enteros-XBC 70x50	GENROD	529628.95739467	ARS	21
MSXBC7035	Molde p/Sold-Cruce Cables Horiz. Enteros-XBC 70x35	GENROD	529628.95739467	ARS	21
MSXBC9595	Molde p/Sold-Cruce Cables Horiz. Enteros-XBC 95x95	GENROD	689268.794610408	ARS	21
MSXBC9570	Molde p/Sold-Cruce Cables Horiz. Enteros-XBC 95x70	GENROD	689268.794610408	ARS	21
MSXBC9550	Molde p/Sold-Cruce Cables Horiz. Enteros-XBC 95x50	GENROD	689268.794610408	ARS	21
MSXBC9535	Molde p/Sold-Cruce Cables Horiz. Enteros-XBC 95x35	GENROD	689268.794610408	ARS	21
MSXBC120120	Molde p/Sold-Cruce Cables Horiz. Enteros-XBC 120X120	GENROD	689268.794610408	ARS	21
MSXBC12095	Molde p/Sold-Cruce Cables Horiz. Enteros-XBC 120x95	GENROD	689268.794610408	ARS	21
MSXBC12070	Molde p/Sold-Cruce Cables Horiz. Enteros-XBC 120x70	GENROD	689268.794610408	ARS	21
MSXBC12050	Molde p/Sold-Cruce Cables Horiz. Enteros-XBC 120x50	GENROD	689268.794610408	ARS	21
MSXBC12035	Molde p/Sold-Cruce Cables Horiz. Enteros-XBC 120x35	GENROD	689268.794610408	ARS	21
MSXAC2525	Molde p/Sold-Cruce Cables Horiz. Cortados-XAC 25x25	GENROD	338302.34932396	ARS	21
MSXAC3535	Molde p/Sold-Cruce Cables Horiz. Cortados-XAC 35x35	GENROD	338302.34932396	ARS	21
MSXAC3525	Molde p/Sold-Cruce Cables Horiz. Cortados-XAC 35x25	GENROD	338302.34932396	ARS	21
MSXAC5050	Molde p/Sold-Cruce Cables Horiz. Cortados-XAC 50x50	GENROD	338302.34932396	ARS	21
MSXAC5035	Molde p/Sold-Cruce Cables Horiz. Cortados-XAC 50x35	GENROD	338302.34932396	ARS	21
MSXAC5025	Molde p/Sold-Cruce Cables Horiz. Cortados-XAC 50x25	GENROD	338302.34932396	ARS	21
MSXAC7070	Molde p/Sold-Cruce Cables Horiz. Cortados-XAC 70x70	GENROD	338302.34932396	ARS	21
MSXAC7050	Molde p/Sold-Cruce Cables Horiz. Cortados-XAC 70x50	GENROD	338302.34932396	ARS	21
MSXAC7035	Molde p/Sold-Cruce Cables Horiz. Cortados-XAC 70x35	GENROD	338302.34932396	ARS	21
MSXAC9595	Molde p/Sold-Cruce Cables Horiz. Cortados-XAC 95x95	GENROD	463726.142145369	ARS	21
MSXAC9570	Molde p/Sold-Cruce Cables Horiz. Cortados-XAC 95x70	GENROD	463726.142145369	ARS	21
MSXAC9550	Molde p/Sold-Cruce Cables Horiz. Cortados-XAC 95x50	GENROD	463726.142145369	ARS	21
MSXAC9535	Molde p/Sold-Cruce Cables Horiz. Cortados-XAC 95x35	GENROD	463726.142145369	ARS	21
MSXAC120120	Molde p/Sold-Cruce Cables Horiz. Cortados-XAC 120X120	GENROD	463726.142145369	ARS	21
MSXAC12095	Molde p/Sold-Cruce Cables Horiz. Cortados-XAC 120x95	GENROD	463726.142145369	ARS	21
MSXAC12070	Molde p/Sold-Cruce Cables Horiz. Cortados-XAC 120x70	GENROD	463726.142145369	ARS	21
MSXAC12050	Molde p/Sold-Cruce Cables Horiz. Cortados-XAC 120x50	GENROD	463726.142145369	ARS	21
MSXAC12035	Molde p/Sold-Cruce Cables Horiz. Cortados-XAC 120x35	GENROD	463726.142145369	ARS	21
MSTAC2525	Molde p/Sold. TipoT"-Cab.Pasante 25 - Deriv.25mm2"	GENROD	338302.34932396	ARS	21
MSTAC3535	Molde p/Sold. TipoT"-Cab.Pasante 35 - Deriv.35mm2"	GENROD	338302.34932396	ARS	21
MSTAC3525	Molde p/Sold. TipoT"-Cab.Pasante 35 - Deriv.25mm2"	GENROD	338302.34932396	ARS	21
MSTAC5050	Molde p/Sold. TipoT"-Cab.Pasante 50 - Deriv.50mm2"	GENROD	338302.34932396	ARS	21
MSTAC5035	Molde p/Sold. TipoT"-Cab.Pasante 50 - Deriv.35mm2"	GENROD	338302.34932396	ARS	21
MSTAC5025	Molde p/Sold. TipoT"-Cab.Pasante 50 - Deriv.25mm2"	GENROD	338302.34932396	ARS	21
MSTAC7070	Molde p/Sold. TipoT"-Cab.Pasante 70 - Deriv.70mm2"	GENROD	338302.34932396	ARS	21
MSTAC7050	Molde p/Sold. TipoT"-Cab.Pasante 70 - Deriv.50mm2"	GENROD	338302.34932396	ARS	21
MSTAC7035	Molde p/Sold. TipoT"-Cab.Pasante 70 - Deriv.35mm2"	GENROD	338302.34932396	ARS	21
MSTAC7025	Molde p/Sold. TipoT"-Cab.Pasante 70 - Deriv.25mm2"	GENROD	338302.34932396	ARS	21
MSTAC9595	Molde p/Sold. TipoT"-Cab.Pasante 95 - Deriv.95mm2"	GENROD	463726.142145369	ARS	21
MSTAC9570	Molde p/Sold. TipoT"-Cab.Pasante 95 - Deriv.70mm2"	GENROD	463726.142145369	ARS	21
MSTAC9550	Molde p/Sold. TipoT"-Cab.Pasante 95 - Deriv.50mm2"	GENROD	463726.142145369	ARS	21
MSTAC9535	Molde p/Sold. TipoT"-Cab.Pasante 95 - Deriv.35mm2"	GENROD	463726.142145369	ARS	21
MSTAC120120	Molde p/Sold. TipoT"-Cab.Pasante 120-Deriv.120mm2"	GENROD	463726.142145369	ARS	21
MSTAC12095	Molde p/Sold. TipoT"-Cab.Pasante 120- Deriv.95mm2"	GENROD	463726.142145369	ARS	21
MSTAC12070	Molde p/Sold. TipoT"-Cab.Pasante120 - Deriv.70mm2"	GENROD	463726.142145369	ARS	21
MSTAC12050	Molde p/Sold. TipoT"-Cab.Pasante120 - Deriv.50mm2"	GENROD	463726.142145369	ARS	21
MSTAC12035	Molde p/Sold. TipoT"-Cab.Pasante120 - Deriv.35mm2"	GENROD	463726.142145369	ARS	21
MSPTC2525	Molde PTC p/Sold. Tipo Paralelo p/Cables 25x25mm2	GENROD	338302.34932396	ARS	21
MSPTC3535	Molde PTC p/Sold. Tipo Paralelo p/Cables 35x35mm2	GENROD	338302.34932396	ARS	21
MSPTC3525	Molde PTC p/Sold. Tipo Paralelo p/Cables 35x25mm2	GENROD	338302.34932396	ARS	21
MSPTC5050	Molde PTC p/Sold. Tipo Paralelo p/Cables 50x50mm2	GENROD	338302.34932396	ARS	21
MSPTC5035	Molde PTC p/Sold. Tipo Paralelo p/Cables 50x35mm2	GENROD	338302.34932396	ARS	21
MSPTC5025	Molde PTC p/Sold. Tipo Paralelo p/Cables 50x25mm2	GENROD	338302.34932396	ARS	21
MSPTC7070	Molde PTC p/Sold. Tipo Paralelo p/Cables 70x70mm2	GENROD	338302.34932396	ARS	21
MSPTC7050	Molde PTC p/Sold. Tipo Paralelo p/Cables 70x50mm2	GENROD	338302.34932396	ARS	21
MSPTC7035	Molde PTC p/Sold. Tipo Paralelo p/Cables 70x35mm2	GENROD	338302.34932396	ARS	21
MSPTC7025	Molde PTC p/Sold. Tipo Paralelo p/Cables 70x25mm2	GENROD	338302.34932396	ARS	21
MSPTC9595	Molde PTC p/Sold. Tipo Paralelo p/Cables 95x95mm2	GENROD	463726.142145369	ARS	21
MSPTC9570	Molde PTC p/Sold. Tipo Paralelo p/Cables 95x70mm2	GENROD	463726.142145369	ARS	21
MSPTC9550	Molde PTC p/Sold. Tipo Paralelo p/Cables 95x50mm2	GENROD	463726.142145369	ARS	21
MSPTC9535	Molde PTC p/Sold. Tipo Paralelo p/Cables 95x35mm2	GENROD	463726.142145369	ARS	21
MSPTC120120	Molde PTC p/Sold. Tipo Paralelo p/Cables120x120mm2	GENROD	463726.142145369	ARS	21
MSPTC12095	Molde PTC p/Sold. Tipo Paralelo p/Cables 120X95mm2	GENROD	463726.142145369	ARS	21
MSPTC12070	Molde PTC p/Sold. Tipo Paralelo p/Cables 120x70mm2	GENROD	463726.142145369	ARS	21
MSPTC12050	Molde PTC p/Sold. Tipo Paralelo p/Cables 120x50mm2	GENROD	463726.142145369	ARS	21
MSPTC12035	Molde PTC p/Sold. Tipo Paralelo p/Cables 120x35mm2	GENROD	463726.142145369	ARS	21
MSSSC16	Molde p/Sold. Tipo Lineal p/Cable Horiz. 16mm2	GENROD	338302.34932396	ARS	21
MSSSC25	Molde p/Sold. Tipo Lineal p/Cable Horiz. 25mm2	GENROD	338302.34932396	ARS	21
MSSSC35	Molde p/Sold. Tipo Lineal p/Cable Horiz. 35mm2	GENROD	338302.34932396	ARS	21
MSSSC50	Molde p/Sold. Tipo Lineal p/Cable Horiz. 50mm2	GENROD	338302.34932396	ARS	21
MSSSC70	Molde p/Sold. Tipo Lineal p/Cable Horiz. 70mm2	GENROD	338302.34932396	ARS	21
MSSSC95	Molde p/Sold. Tipo Lineal p/Cable Horiz. 95mm2	GENROD	463726.142145369	ARS	21
MSSSC120	Molde p/Sold. Tipo Lineal p/Cable Horiz. 120mm2	GENROD	463726.142145369	ARS	21
MSSSC150	Molde p/Sold. Tipo Lineal p/Cable Horiz. 150mm2	GENROD	463726.142145369	ARS	21
MSGTC1225	Molde p/Sold. GT - Jabalina 1/2" - cable pasante 25mm2	GENROD	338302.34932396	ARS	21
MSGTC1235	Molde p/Sold. GT - Jabalina 1/2" - cable pasante 35mm2	GENROD	338302.34932396	ARS	21
MSGTC1250	Molde p/Sold. GT - Jabalina 1/2" - cable pasante 50mm2	GENROD	338302.34932396	ARS	21
MSGTC1270	Molde p/Sold. GT - Jabalina 1/2" - cable pasante 70mm2	GENROD	338302.34932396	ARS	21
MSGTC1295	Molde p/Sold. GT - Jabalina 1/2" - cable pasante 95mm2	GENROD	463726.142145369	ARS	21
MSGTC12120	Molde p/Sold. GT - Jabalina 1/2" - cable pasante 120mm2	GENROD	463726.142145369	ARS	21
MSGTC12150	Molde p/Sold. GT - Jabalina 1/2" - cable pasante 150mm2	GENROD	463726.142145369	ARS	21
MSGTC5825	Molde p/Sold. GT - Jabalina 5/8" - cable pasante 25mm2	GENROD	338302.34932396	ARS	21
MSGTC5835	Molde p/Sold. GT - Jabalina 5/8" - cable pasante 35mm2	GENROD	338302.34932396	ARS	21
MSGTC5850	Molde p/Sold. GT - Jabalina 5/8" - cable pasante 50mm2	GENROD	338302.34932396	ARS	21
MSGTC5870	Molde p/Sold. GT - Jabalina 5/8" - cable pasante 70mm2	GENROD	338302.34932396	ARS	21
MSGTC5895	Molde p/Sold. GT - Jabalina 5/8" - cable pasante 95mm2	GENROD	463726.142145369	ARS	21
MSGTC58120	Molde p/Sold. GT - Jabalina 5/8" - cable pasante 120mm2	GENROD	463726.142145369	ARS	21
MSGTC58150	Molde p/Sold. GT - Jabalina 5/8" - cable pasante 150mm2	GENROD	463726.142145369	ARS	21
MSGTC3425	Molde p/Sold. GT - Jabalina 3/4" - cable pasante 25mm2	GENROD	338302.34932396	ARS	21
MSGTC3435	Molde p/Sold. GT - Jabalina 3/4" - cable pasante 35mm2	GENROD	338302.34932396	ARS	21
MSGTC3450	Molde p/Sold. GT - Jabalina 3/4" - cable pasante 50mm2	GENROD	338302.34932396	ARS	21
MSGTC3470	Molde p/Sold. GT - Jabalina 3/4" - cable pasante 70mm2	GENROD	338302.34932396	ARS	21
MSGTC3495	Molde p/Sold. GT - Jabalina 3/4" - cable pasante 95mm2	GENROD	463726.142145369	ARS	21
MSGTC34120	Molde p/Sold. GT - Jabalina 3/4" - cable pasante 120mm2	GENROD	463726.142145369	ARS	21
MSGTC34150	Molde p/Sold. GT - Jabalina 3/4" - cable pasante 150mm2	GENROD	463726.142145369	ARS	21
MSGRC1225	Molde p/Sold. GR - Jabalina 1/2" - cable derivado 25mm2	GENROD	338302.34932396	ARS	21
MSGRC1235	Molde p/Sold. GR - Jabalina 1/2" - cable derivado 35mm2	GENROD	338302.34932396	ARS	21
MSGRC1250	Molde p/Sold. GR - Jabalina 1/2" - cable derivado 50mm2	GENROD	338302.34932396	ARS	21
MSGRC1270	Molde p/Sold. GR - Jabalina 1/2" - cable derivado 70mm2	GENROD	338302.34932396	ARS	21
MSGRC1295	Molde p/Sold. GR - Jabalina 1/2" - cable derivado 95mm2	GENROD	463726.142145369	ARS	21
MSGRC12120	Molde p/Sold. GR - Jabalina 1/2" - cable derivado 120mm2	GENROD	463726.142145369	ARS	21
MSGRC12150	Molde p/Sold. GR - Jabalina 1/2" - cable derivado 150mm2	GENROD	463726.142145369	ARS	21
MSGRC5825	Molde p/Sold. GR - Jabalina 5/8" - cable derivado 25mm2	GENROD	338302.34932396	ARS	21
MSGRC5835	Molde p/Sold. GR - Jabalina 5/8" - cable derivado 35mm2	GENROD	338302.34932396	ARS	21
MSGRC5850	Molde p/Sold. GR - Jabalina 5/8" - cable derivado 50mm2	GENROD	338302.34932396	ARS	21
MSGRC5870	Molde p/Sold. GR - Jabalina 5/8" - cable derivado 70mm2	GENROD	338302.34932396	ARS	21
MSGRC5895	Molde p/Sold. GR - Jabalina 5/8" - cable derivado 95mm2	GENROD	463726.142145369	ARS	21
MSGRC58120	Molde p/Sold. GR - Jabalina 5/8" - cable derivado 120mm2	GENROD	463726.142145369	ARS	21
MSGRC58150	Molde p/Sold. GR - Jabalina 5/8" - cable derivado 150mm2	GENROD	463726.142145369	ARS	21
MSGRC3425	Molde p/Sold. GR - Jabalina 3/4" - cable derivado 25mm2	GENROD	338302.34932396	ARS	21
MSGRC3435	Molde p/Sold. GR - Jabalina 3/4" - cable derivado 35mm2	GENROD	338302.34932396	ARS	21
MSGRC3450	Molde p/Sold. GR - Jabalina 3/4" - cable derivado 50mm2	GENROD	338302.34932396	ARS	21
MSGRC3470	Molde p/Sold. GR - Jabalina 3/4" - cable derivado 70mm2	GENROD	338302.34932396	ARS	21
MSGRC3495	Molde p/Sold. GR - Jabalina 3/4" - cable derivado 95mm2	GENROD	463726.142145369	ARS	21
MSGRC34120	Molde p/Sold. GR - Jabalina 3/4" - cable derivado 120mm2	GENROD	463726.142145369	ARS	21
MSGRC34150	Molde p/Sold. GR - Jabalina 3/4" - cable derivado 150mm2	GENROD	463726.142145369	ARS	21
MSGSC1225	Molde p/Sold. GS - Jabalina 1/2" - cable paralelo 25mm2	GENROD	338302.34932396	ARS	21
MSGSC1235	Molde p/Sold. GS - Jabalina 1/2" - cable paralelo 35mm2	GENROD	338302.34932396	ARS	21
MSGSC1250	Molde p/Sold. GS - Jabalina 1/2" - cable paralelo 50mm2	GENROD	338302.34932396	ARS	21
MSGSC1270	Molde p/Sold. GS - Jabalina 1/2" - cable paralelo 70mm2	GENROD	338302.34932396	ARS	21
MSGSC1295	Molde p/Sold. GS - Jabalina 1/2" - cable paralelo 95mm2	GENROD	463726.142145369	ARS	21
MSGSC5825	Molde p/Sold. GS - Jabalina 5/8" - cable paralelo 25mm2	GENROD	338302.34932396	ARS	21
MSGSC5835	Molde p/Sold. GS - Jabalina 5/8" - cable paralelo 35mm2	GENROD	338302.34932396	ARS	21
MSGSC5850	Molde p/Sold. GS - Jabalina 5/8" - cable paralelo 50mm2	GENROD	338302.34932396	ARS	21
MSGSC5870	Molde p/Sold. GS - Jabalina 5/8" - cable paralelo 70mm2	GENROD	338302.34932396	ARS	21
MSGSC5895	Molde p/Sold. GS - Jabalina 5/8" - cable paralelo 95mm2	GENROD	463726.142145369	ARS	21
MSGSC3425	Molde p/Sold. GS - Jabalina 3/4" - cable paralelo 25mm2	GENROD	338302.34932396	ARS	21
MSGSC3435	Molde p/Sold. GS - Jabalina 3/4" - cable paralelo 35mm2	GENROD	338302.34932396	ARS	21
MSGSC3450	Molde p/Sold. GS - Jabalina 3/4" - cable paralelo 50mm2	GENROD	338302.34932396	ARS	21
MSGSC3470	Molde p/Sold. GS - Jabalina 3/4" - cable paralelo 70mm2	GENROD	338302.34932396	ARS	21
MSGSC3495	Molde p/Sold. GS - Jabalina 3/4" - cable paralelo 95mm2	GENROD	463726.142145369	ARS	21
MSGYC1225	Molde p/Sold. GY - Jabalina 1/2" - cable derivado 25mm2	GENROD	784297.890679745	ARS	21
MSGYC1235	Molde p/Sold. GY - Jabalina 1/2" - cable derivado 35mm2	GENROD	784297.890679745	ARS	21
MSGYC1250	Molde p/Sold. GY - Jabalina 1/2" - cable derivado 50mm2	GENROD	784297.890679745	ARS	21
MSGYC1270	Molde p/Sold. GY - Jabalina 1/2" - cable derivado 70mm2	GENROD	784297.890679745	ARS	21
MSGYC1295	Molde p/Sold. GY - Jabalina 1/2" - cable derivado 95mm2	GENROD	784297.890679745	ARS	21
MSGYC12120	Molde p/Sold. GY - Jabalina 1/2" - cable derivado 120mm2	GENROD	784297.890679745	ARS	21
MSGYC12150	Molde p/Sold. GY - Jabalina 1/2" - cable derivado 150mm2	GENROD	784297.890679745	ARS	21
MSGYC5825	Molde p/Sold. GY - Jabalina 5/8" - cable derivado 25mm2	GENROD	784297.890679745	ARS	21
MSGYC5835	Molde p/Sold. GY - Jabalina 5/8" - cable derivado 35mm2	GENROD	784297.890679745	ARS	21
MSGYC5850	Molde p/Sold. GY - Jabalina 5/8" - cable derivado 50mm2	GENROD	784297.890679745	ARS	21
MSGYC5870	Molde p/Sold. GY - Jabalina 5/8" - cable derivado 70mm2	GENROD	784297.890679745	ARS	21
MSGYC5895	Molde p/Sold. GY - Jabalina 5/8" - cable derivado 95mm2	GENROD	784297.890679745	ARS	21
MSGYC58120	Molde p/Sold. GY - Jabalina 5/8" - cable derivado 120mm2	GENROD	784297.890679745	ARS	21
MSGYC58150	Molde p/Sold. GY - Jabalina 5/8" - cable derivado 150mm2	GENROD	784297.890679745	ARS	21
MSGYC3425	Molde p/Sold. GY - Jabalina 3/4" - cable derivado 25mm2	GENROD	784297.890679745	ARS	21
MSGYC3435	Molde p/Sold. GY - Jabalina 3/4" - cable derivado 35mm2	GENROD	784297.890679745	ARS	21
MSGYC3450	Molde p/Sold. GY - Jabalina 3/4" - cable derivado 50mm2	GENROD	784297.890679745	ARS	21
MSGYC3470	Molde p/Sold. GY - Jabalina 3/4" - cable derivado 70mm2	GENROD	784297.890679745	ARS	21
MSGYC3495	Molde p/Sold. GY - Jabalina 3/4" - cable derivado 95mm2	GENROD	784297.890679745	ARS	21
MSGYC34120	Molde p/Sold. GY - Jabalina 3/4" - cable derivado 120mm2	GENROD	784297.890679745	ARS	21
MSGYC34150	Molde p/Sold. GY - Jabalina 3/4" - cable derivado 150mm2	GENROD	784297.890679745	ARS	21
C-15	Cartucho para Soldadura N°15	GENROD	6244.98898496394	ARS	21
C-25	Cartucho para Soldadura N°25	GENROD	7863.79164492701	ARS	21
C-32	Cartucho para Soldadura N°32	GENROD	8764.21548293027	ARS	21
C-45	Cartucho para Soldadura N°45	GENROD	10493.1054496417	ARS	21
C-65	Cartucho para Soldadura N°65	GENROD	13808.7827334102	ARS	21
C-90	Cartucho para Soldadura N°90	GENROD	16410.0139820635	ARS	21
C-115	Cartucho para Soldadura N°115	GENROD	21667.3204209122	ARS	21
C-150	Cartucho para Soldadura N°150	GENROD	27316.2771246564	ARS	21
C-200	Cartucho para Soldadura N°200	GENROD	34465.6227344681	ARS	21
C-250	Cartucho para Soldadura N°250	GENROD	40836.0307498944	ARS	21
A-3	Cepillo para cable T-314	GENROD	158519.699637697	ARS	21
A-3P	Cepillo plano de Acero	GENROD	110929.937054628	ARS	21
A-2G	Masilla - Paquete de 1Kg.	GENROD	100579.364403202	ARS	21
A-2	Masilla - Paquete de 1/2 Kg.	GENROD	70653.0994341836	ARS	21
A-1C	Limpiador de Crisol p/cartucho C-65 o menores	GENROD	29138.5707789242	ARS	21
A-1G	Limpiador de Crisol p/cartucho C-90 o mayores	GENROD	33638.8772000044	ARS	21
A-4	Chispero	GENROD	96400.563306658	ARS	21
A-PI	Polvo de Ignicion	GENROD	4200.73867316058	ARS	21
ML1	Manija L-160 para Molde de Sold. Cuproalum.	GENROD	246791.561235575	ARS	21
A-PLACA2B-162	Placa de PAT de 2 agujeros	GENROD	50179.5948948525	ARS	21
A-PLACA1B-164	Placa de PAT de 4 agujeros	GENROD	75249.8820325425	ARS	21
906062V	Gab Q Energy vacío apto p/equipar pta vidrio - 600x600x200	GENROD	335364.009418965	ARS	21
906092V	Gab Q Energy vacío apto p/equipar pta vidrio - 600x900x200	GENROD	438568.48978659	ARS	21
906122V	Gab Q Energy vacío apto p/equipar pta vidrio - 600x1200x200	GENROD	536628.083917008	ARS	21
906152V	Gab Q Energy vacío apto p/equipar pta vidrio - 600x1500x200	GENROD	635253.238679061	ARS	21
906182V	Gab Q Energy vacío apto p/equipar pta vidrio - 600x1800x200	GENROD	741837.302962166	ARS	21
906063V	Gab Q Energy vacío apto p/equipar pta vidrio - 600x600x300	GENROD	434670.207969988	ARS	21
906093V	Gab Q Energy vacío apto p/equipar pta vidrio - 600x900x300	GENROD	521345.617501623	ARS	21
906123V	Gab Q Energy vacío apto p/equipar pta vidrio - 600x1200x300	GENROD	628495.326099811	ARS	21
906153V	Gab Q Energy vacío apto p/equipar pta vidrio - 600x1500x300	GENROD	731983.57703738	ARS	21
906183V	Gab Q Energy vacío apto p/equipar pta vidrio - 600x1800x300	GENROD	810984.489191004	ARS	21
906124V	Gab Q Energy vacío apto p/equipar pta vidrio - 600x1200x400	GENROD	647114.781555978	ARS	21
906154V	Gab Q Energy vacío apto p/equipar pta vidrio - 600x1500x400	GENROD	753582.888475546	ARS	21
906184V	Gab Q Energy vacío apto p/equipar pta vidrio - 600x1800x400	GENROD	867141.968094795	ARS	21
906062C	Gab Q Energy vacío apto p/equipar pta ciega - 600x600x200	GENROD	218939.16225093	ARS	21
906092C	Gab Q Energy vacío apto p/equipar pta ciega - 600x900x200	GENROD	280978.053306487	ARS	21
906122C	Gab Q Energy vacío apto p/equipar pta ciega - 600x1200x200	GENROD	338834.250402402	ARS	21
906152C	Gab Q Energy vacío apto p/equipar pta ciega - 600x1500x200	GENROD	376352.552450935	ARS	21
906182C	Gab Q Energy vacío apto p/equipar pta ciega - 600x1800x200	GENROD	441127.696973272	ARS	21
906063C	Gab Q Energy vacío apto p/equipar pta ciega - 600x600x300	GENROD	302806.824757271	ARS	21
906093C	Gab Q Energy vacío apto p/equipar pta ciega - 600x900x300	GENROD	346065.281298454	ARS	21
906123C	Gab Q Energy vacío apto p/equipar pta ciega - 600x1200x300	GENROD	409797.981117223	ARS	21
906153C	Gab Q Energy vacío apto p/equipar pta ciega - 600x1500x300	GENROD	453787.99835509	ARS	21
906183C	Gab Q Energy vacío apto p/equipar pta ciega - 600x1800x300	GENROD	484545.905215435	ARS	21
906124C	Gab Q Energy vacío apto p/equipar pta ciega - 600x1200x400	GENROD	410728.17842342	ARS	21
906154C	Gab Q Energy vacío apto p/equipar pta ciega - 600x1500x400	GENROD	446441.010095501	ARS	21
906184C	Gab Q Energy vacío apto p/equipar pta ciega - 600x1800x400	GENROD	513366.428691831	ARS	21
903062C	Gab Q Energy vacío apto p/equipar pta ciega - 300x600x200	GENROD	184489.785457314	ARS	21
903092C	Gab Q Energy vacío apto p/equipar pta ciega - 300x900x200	GENROD	253468.127854973	ARS	21
903122C	Gab Q Energy vacío apto p/equipar pta ciega - 300x1200x200	GENROD	321761.134795571	ARS	21
903152C	Gab Q Energy vacío apto p/equipar pta ciega - 300x1500x200	GENROD	472593.066156838	ARS	21
903182C	Gab Q Energy vacío apto p/equipar pta ciega - 300x1800x200	GENROD	543033.72713858	ARS	21
903063C	Gab Q Energy vacío apto p/equipar pta ciega - 300x600x300	GENROD	220598.618287573	ARS	21
903093C	Gab Q Energy vacío apto p/equipar pta ciega - 300x900x300	GENROD	299685.465925833	ARS	21
903123C	Gab Q Energy vacío apto p/equipar pta ciega - 300x1200x300	GENROD	377391.299555789	ARS	21
903153C	Gab Q Energy vacío apto p/equipar pta ciega - 300x1500x300	GENROD	547193.993106543	ARS	21
903183C	Gab Q Energy vacío apto p/equipar pta ciega - 300x1800x300	GENROD	627598.574219087	ARS	21
903124C	Gab Q Energy vacío apto p/equipar pta ciega - 300x1200x400	GENROD	433740.985808689	ARS	21
903154C	Gab Q Energy vacío apto p/equipar pta ciega - 300x1500x400	GENROD	629735.085067343	ARS	21
903184C	Gab Q Energy vacío apto p/equipar pta ciega - 300x1800x400	GENROD	718910.857348781	ARS	21
907092C	Gab Q Energy vacío apto p/equipar pta ciega - 750x900x200	GENROD	346972.660918007	ARS	21
907122C	Gab Q Energy vacío apto p/equipar pta ciega - 750x1200x200	GENROD	415685.557949611	ARS	21
907152C	Gab Q Energy vacío apto p/equipar pta ciega - 750x1500x200	GENROD	479737.147491727	ARS	21
907182C	Gab Q Energy vacío apto p/equipar pta ciega - 750x1800x200	GENROD	556573.670963239	ARS	21
907093C	Gab Q Energy vacío apto p/equipar pta ciega - 750x900x300	GENROD	384257.792987757	ARS	21
907123C	Gab Q Energy vacío apto p/equipar pta ciega - 750x1200x300	GENROD	461259.619162256	ARS	21
907153C	Gab Q Energy vacío apto p/equipar pta ciega - 750x1500x300	GENROD	518902.395572961	ARS	21
907183C	Gab Q Energy vacío apto p/equipar pta ciega - 750x1800x300	GENROD	619290.481625732	ARS	21
907124C	Gab Q Energy vacío apto p/equipar pta ciega - 750x1200x400	GENROD	516524.530416674	ARS	21
907154C	Gab Q Energy vacío apto p/equipar pta ciega - 750x1500x400	GENROD	586007.900947976	ARS	21
907184C	Gab Q Energy vacío apto p/equipar pta ciega - 750x1800x400	GENROD	668612.919706304	ARS	21
903062D	Ducto de Servicio Q Energy tapa ftal abul - 300x600x200	GENROD	149362.877400805	ARS	21
903092D	Ducto de Servicio Q Energy tapa ftal abul - 300x900x200	GENROD	199538.187392254	ARS	21
903122D	Ducto de Servicio Q Energy tapa ftal abul - 300x1200x200	GENROD	249714.195651664	ARS	21
903152D	Ducto de Servicio Q Energy tapa ftal abul - 300x1500x200	GENROD	382609.456032826	ARS	21
903182D	Ducto de Servicio Q Energy tapa ftal abul - 300x1800x200	GENROD	432057.476300521	ARS	21
903063D	Ducto de Servicio Q Energy tapa ftal abul - 300x600x300	GENROD	166233.278656298	ARS	21
903093D	Ducto de Servicio Q Energy tapa ftal abul - 300x900x300	GENROD	216409.723333184	ARS	21
903123D	Ducto de Servicio Q Energy tapa ftal abul - 300x1200x300	GENROD	266729.603887182	ARS	21
903153D	Ducto de Servicio Q Energy tapa ftal abul - 300x1500x300	GENROD	407669.216678209	ARS	21
903183D	Ducto de Servicio Q Energy tapa ftal abul - 300x1800x300	GENROD	458570.94355846	ARS	21
903124D	Ducto de Servicio Q Energy tapa ftal abul - 300x1200x400	GENROD	282000.535093134	ARS	21
903154D	Ducto de Servicio Q Energy tapa ftal abul - 300x1500x400	GENROD	441790.924362247	ARS	21
903184D	Ducto de Servicio Q Energy tapa ftal abul - 300x1800x400	GENROD	491238.391834472	ARS	21
901530060	Marco perimetral p/montaje de carat y kit DIN - 300x600	GENROD	25233.6556618443	ARS	21
901530090	Marco perimetral p/montaje de carat y kit DIN - 300x900	GENROD	33151.1976654262	ARS	21
901530120	Marco perimetral p/montaje de carat y kit DIN - 300x1200	GENROD	41068.1259903942	ARS	21
901530150	Marco perimetral p/montaje de carat y kit DIN - 300x1500	GENROD	48983.8269581345	ARS	21
901530180	Marco perimetral p/montaje de carat y kit DIN - 300x1800	GENROD	56900.7552831026	ARS	21
901560060	Marco perimetral p/montaje de carat y kit DIN - 600x600	GENROD	27707.1152094808	ARS	21
901560090	Marco perimetral p/montaje de carat y kit DIN - 600x900	GENROD	35624.6572130627	ARS	21
901560120	Marco perimetral p/montaje de carat y kit DIN - 600x1200	GENROD	43541.5855380308	ARS	21
901560150	Marco perimetral p/montaje de carat y kit DIN - 600x1500	GENROD	51458.5138629988	ARS	21
901560180	Marco perimetral p/montaje de carat y kit DIN - 600x1800	GENROD	59374.828509353	ARS	21
901570090	Marco perimetral p/montaje de carat y kit DIN - 750x900	GENROD	44531.5886145957	ARS	21
901570120	Marco perimetral p/montaje de carat y kit DIN - 750x1200	GENROD	54427.295735466	ARS	21
901570150	Marco perimetral p/montaje de carat y kit DIN - 750x1500	GENROD	64323.0028563363	ARS	21
901570180	Marco perimetral p/montaje de carat y kit DIN - 750x1800	GENROD	74218.7099772065	ARS	21
9017300	Kit p/montaje de elementos DIN - Ancho 300	GENROD	13359.1697450718	ARS	21
9017600	Kit p/montaje de elementos DIN - Ancho 600	GENROD	15832.6292927083	ARS	21
9017750	Kit p/montaje de elementos DIN - Ancho 750	GENROD	20780.1899610778	ARS	21
901430150	Carátula de protección Ciega - 300x150	GENROD	10884.4828402075	ARS	21
901430300	Carátula de protección Ciega - 300x300	GENROD	21770.1651431603	ARS	21
901430151	Carátula de protección Calada DIN - 300x150	GENROD	10884.4828402075	ARS	21
901460150	Carátula de protección Ciega - 600x150	GENROD	14719.276814758	ARS	21
901460300	Carátula de protección Ciega - 600x300	GENROD	25728.3364135786	ARS	21
901460450	Carátula de protección Ciega - 600x450	GENROD	40376.6775594711	ARS	21
901460151	Carátula de protección Calada DIN - 600x150	GENROD	14719.276814758	ARS	21
901470150	Carátula de protección Ciega - 750x150	GENROD	18430.0798148267	ARS	21
901470300	Carátula de protección Ciega - 750x300	GENROD	32161.1945888612	ARS	21
901470450	Carátula de protección Ciega - 750x450	GENROD	50411.7734091344	ARS	21
901470151	Carátula de protección Calada DIN - 750x150	GENROD	18430.0798148267	ARS	21
901460075	Carátula de protección PLANA Ciega - 600x75	GENROD	10302.7991977176	ARS	21
901406150	Carátula de protección PLANA Ciega - 600x150	GENROD	14719.276814758	ARS	21
901406151	Carátula de protección PLANA Calada DIN - 600x150	GENROD	14719.276814758	ARS	21
901475075	Carátula de protección PLANA Ciega - 750x75	GENROD	12900.2497198359	ARS	21
901475150	Carátula de protección PLANA Ciega - 750x150	GENROD	18429.4661362128	ARS	21
901475151	Carátula de protección PLANA Calada DIN - 750x150	GENROD	18429.4661362128	ARS	21
900530015	Bandeja portaelemento ancho 300 - alto 150	GENROD	9153.65809878632	ARS	21
900530030	Bandeja portaelemento ancho 300 - alto 300	GENROD	16822.6323692733	ARS	21
900530045	Bandeja portaelemento ancho 300 - alto 450	GENROD	22834.2001761425	ARS	21
900530060	Bandeja portaelemento ancho 300 - alto 600	GENROD	32161.1945888612	ARS	21
900530075	Bandeja portaelemento ancho 300 - alto 750	GENROD	36985.9916399766	ARS	21
900530105	Bandeja portaelemento ancho 300 - alto 1050	GENROD	51458.5138629988	ARS	21
900530135	Bandeja portaelemento ancho 300 - alto 1350	GENROD	64323.0028563363	ARS	21
900530165	Bandeja portaelemento ancho 300 - alto 1650	GENROD	80402.9725249118	ARS	21
900560015	Bandeja portaelemento ancho 600 - alto 150	GENROD	18492.3681941332	ARS	21
900560030	Bandeja portaelemento ancho 600 - alto 300	GENROD	33769.2557130284	ARS	21
900560045	Bandeja portaelemento ancho 600 - alto 450	GENROD	48241.7779360506	ARS	21
900560060	Bandeja portaelemento ancho 600 - alto 600	GENROD	64323.0028563363	ARS	21
900560075	Bandeja portaelemento ancho 600 - alto 750	GENROD	80402.9725249118	ARS	21
900560105	Bandeja portaelemento ancho 600 - alto 1050	GENROD	110957.361241316	ARS	21
900560135	Bandeja portaelemento ancho 600 - alto 1350	GENROD	140706.129410137	ARS	21
900560165	Bandeja portaelemento ancho 600 - alto 1650	GENROD	172063.600276221	ARS	21
900570015	Bandeja portaelemento ancho 750 - alto 150	GENROD	23116.7154943767	ARS	21
900570030	Bandeja portaelemento ancho 750 - alto 300	GENROD	42211.7160873183	ARS	21
900570045	Bandeja portaelemento ancho 750 - alto 450	GENROD	60301.9295279975	ARS	21
900570060	Bandeja portaelemento ancho 750 - alto 600	GENROD	80402.9725249118	ARS	21
900570075	Bandeja portaelemento ancho 750 - alto 750	GENROD	100504.043416309	ARS	21
900570105	Bandeja portaelemento ancho 750 - alto 1050	GENROD	138695.913532516	ARS	21
900570135	Bandeja portaelemento ancho 750 - alto 1350	GENROD	175882.996496461	ARS	21
900570165	Bandeja portaelemento ancho 750 - alto 1650	GENROD	215079.681659413	ARS	21
90620060	Cierre Lateral Enterizo - 200x600	GENROD	17689.2860444529	ARS	21
90620090	Cierre Lateral Enterizo - 200x900	GENROD	27337.0112163597	ARS	21
90620120	Cierre Lateral Enterizo - 200x1200	GENROD	36663.3919504645	ARS	21
90620150	Cierre Lateral Enterizo - 200x1500	GENROD	45991.0000417971	ARS	21
90620180	Cierre Lateral Enterizo - 200x1800	GENROD	56281.4698782726	ARS	21
90630060	Cierre Lateral Enterizo - 300x600	GENROD	28202.409639829	ARS	21
90630090	Cierre Lateral Enterizo - 300x900	GENROD	43541.5855380308	ARS	21
90630120	Cierre Lateral Enterizo - 300x1200	GENROD	57890.7583596675	ARS	21
90630150	Cierre Lateral Enterizo - 300x1500	GENROD	72362.6947985583	ARS	21
90630180	Cierre Lateral Enterizo - 300x1800	GENROD	88566.6554416156	ARS	21
90640120	Cierre Lateral Enterizo - 400x1200	GENROD	77186.2365979635	ARS	21
90640150	Cierre Lateral Enterizo - 400x1500	GENROD	96484.1974451975	ARS	21
90640180	Cierre Lateral Enterizo - 400x1800	GENROD	117760.295515237	ARS	21
9016200	Corredera profundidad 200mm	GENROD	11874.4859167725	ARS	21
9016300	Corredera profundidad 300mm	GENROD	14843.2398947572	ARS	21
9016400	Corredera profundidad 400mm	GENROD	17811.4080886106	ARS	21
90182050	Soporte p/bonera a 45º largo 500 profundidad 200	GENROD	27707.1152094808	ARS	21
90183050	Soporte p/bonera a 45º largo 500 profundidad 300	GENROD	41068.1259903942	ARS	21
90184050	Soporte p/bonera a 45º largo 500 profundidad 400	GENROD	32037.8172929933	ARS	21
90182100	Soporte p/bonera a 45º largo 1000 profundidad 200	GENROD	45520.364333933	ARS	21
90183100	Soporte p/bonera a 45º largo 1000 profundidad 300	GENROD	36861.386986881	ARS	21
90184100	Soporte p/bonera a 45º largo 1000 profundidad 400	GENROD	50220.5567319528	ARS	21
90193020	Zócalo altura 100 - 300x200	GENROD	46757.0941077513	ARS	21
90193030	Zócalo altura 100 - 300x300	GENROD	51952.6088306017	ARS	21
90193040	Zócalo altura 100 - 300x400	GENROD	62342.9967032063	ARS	21
90196020	Zócalo altura 100 - 600x200	GENROD	60610.9446045574	ARS	21
90196030	Zócalo altura 100 - 600x300	GENROD	69270.5356302232	ARS	21
90196040	Zócalo altura 100 - 600x400	GENROD	77929.5129772752	ARS	21
90197020	Zócalo altura 100 - 750x200	GENROD	75764.4548275847	ARS	21
90197030	Zócalo altura 100 - 750x300	GENROD	86587.8766457133	ARS	21
90197040	Zócalo altura 100 - 750x400	GENROD	97411.8842479734	ARS	21
90210001	Kit para unión de Gab y ductos (incluye bulonería)	GENROD	15585.902595455	ARS	21
90210002	Kit fijación a pared o muro (incluye 2 soportes)	GENROD	17689.2860444529	ARS	21
192060VN	Rack 19Px20Ux600mm C/Visor - Negro	GENROD	833923.349465292	ARS	21
192080VN	Rack 19Px20Ux800mm C/Visor - Negro	GENROD	964734.831744892	ARS	21
193060VN	Rack 19Px30Ux600mm C/Visor - Negro	GENROD	1024927.63805755	ARS	21
193080VN	Rack 19Px30Ux800mm C/Visor - Negro	GENROD	1144600.65823425	ARS	21
194060VN	Rack 19Px40Ux600mm C/Visor - Negro	GENROD	1179089.39633307	ARS	21
194080VN	Rack 19Px40Ux800mm C/Visor - Negro	GENROD	1291763.6071801	ARS	21
1940100VN	Rack 19Px40Ux1000mm C/Visor - Negro	GENROD	1406223.65068794	ARS	21
194560VN	Rack 19Px45Ux600mm C/Visor - Negro	GENROD	1242709.29086482	ARS	21
194580VN	Rack 19Px45Ux800mm C/Visor - Negro	GENROD	1324466.48472362	ARS	21
1945100VN	Rack 19Px45Ux1000mm C/Visor - Negro	GENROD	1520683.72209026	ARS	21
192060VB	Rack 19Px20Ux600mm C/Visor - Blanco	GENROD	833923.349465292	ARS	21
192080VB	Rack 19Px20Ux800mm C/Visor - Blanco	GENROD	964734.831744892	ARS	21
193060VB	Rack 19Px30Ux600mm C/Visor - Blanco	GENROD	1024927.63805755	ARS	21
193080VB	Rack 19Px30Ux800mm C/Visor - Blanco	GENROD	1144600.65823425	ARS	21
194060VB	Rack 19Px40Ux600mm C/Visor - Blanco	GENROD	1179089.39633307	ARS	21
194080VB	Rack 19Px40Ux800mm C/Visor - Blanco	GENROD	1291763.6071801	ARS	21
1940100VB	Rack 19Px40Ux1000mm C/Visor - Blanco	GENROD	1406223.65068794	ARS	21
194560VB	Rack 19Px45Ux600mm C/Visor - Blanco	GENROD	1242709.29086482	ARS	21
194580VB	Rack 19Px45Ux800mm C/Visor - Blanco	GENROD	1324466.48472362	ARS	21
1945100VB	Rack 19Px45Ux1000mm C/Visor - Blanco	GENROD	1520683.72209026	ARS	21
194080MPN	Q Rack Server 19Px40Ux800mm c/Pta Tras y Del Microperf	GENROD	2030213.37629929	ARS	21
1940100MPN	Q Rack Server 19Px40Ux1000mm c/Pta Tras y Del Microperf	GENROD	2334745.44690149	ARS	21
1940120MPN	Q Rack Server 19Px40Ux1200mm c/Pta Tras y Del Microperf	GENROD	2943556.2504163	ARS	21
194580MPN	Q Rack Server 19Px45Ux800mm c/Pta Tras y Del Microperf	GENROD	2128731.4720377	ARS	21
1945100MPN	Q Rack Server 19Px45Ux1000mm c/Pta Tras y Del Microperf	GENROD	2448041.3978678	ARS	21
1945120MPN	Q Rack Server 19Px45Ux1200mm c/Pta Tras y Del Microperf	GENROD	3020217.23390977	ARS	21
190646SN	Rack Mural 19Px6Ux460mm S/Fondo Negro	GENROD	227284.99613802	ARS	21
190946SN	Rack Mural 19Px9Ux460mm S/Fondo Negro	GENROD	257433.548029287	ARS	21
191246SN	Rack Mural 19Px12Ux460mm S/Fondo Negro	GENROD	289586.653218238	ARS	21
191546SN	Rack Mural 19Px15Ux460mm S/Fondo Negro	GENROD	317693.635833612	ARS	21
190646SB	Rack Mural 19Px6Ux460mm S/Fondo Blanco	GENROD	227284.99613802	ARS	21
190946SB	Rack Mural 19Px9Ux460mm S/Fondo Blanco	GENROD	257433.548029287	ARS	21
191246SB	Rack Mural 19Px12Ux460mm S/Fondo Blanco	GENROD	289586.653218238	ARS	21
191546SB	Rack Mural 19Px15Ux460mm S/Fondo Blanco	GENROD	317693.635833612	ARS	21
190659PN	Rack Mural 19Px6Ux590mm P/Pivotante Negro	GENROD	376083.063856004	ARS	21
190959PN	Rack Mural 19Px9Ux590mm P/Pivotante Negro	GENROD	425137.380171285	ARS	21
191259PN	Rack Mural 19Px12Ux590mm P/Pivotante Negro	GENROD	464586.064088673	ARS	21
191559PN	Rack Mural 19Px15Ux590mm P/Pivotante Negro	GENROD	474191.696486566	ARS	21
190659PB	Rack Mural 19Px6Ux590mm P/Pivotante Blanco	GENROD	376083.063856004	ARS	21
190959PB	Rack Mural 19Px9Ux590mm P/Pivotante Blanco	GENROD	425137.380171285	ARS	21
191259PB	Rack Mural 19Px12Ux590mm P/Pivotante Blanco	GENROD	464586.064088673	ARS	21
191559PB	Rack Mural 19Px15Ux590mm P/Pivotante Blanco	GENROD	474191.696486566	ARS	21
193000AN	Rack Abierto 19Px30U Negro	GENROD	216656.556752203	ARS	21
194000AN	Rack Abierto 19Px40U Negro	GENROD	253447.287015043	ARS	21
194500AN	Rack Abierto 19Px45U Negro	GENROD	269798.725786803	ARS	21
193000AB	Rack Abierto 19Px30U Blanco	GENROD	216656.556752203	ARS	21
194000AB	Rack Abierto 19Px40U Blanco	GENROD	253447.287015043	ARS	21
194500AB	Rack Abierto 19Px45U Blanco	GENROD	269798.725786803	ARS	21
195101C	Bandeja fija ciega 19" x 1U P. 300 mm	GENROD	31067.7308768963	ARS	21
195101E	Bandeja fija ventilada 19" x 1U P. 300 mm	GENROD	34338.0242101448	ARS	21
195102C	Bandeja fija ciega 19" x 2U P. 300 mm	GENROD	35973.1708767691	ARS	21
195102E	Bandeja fija ventilada 19" x 2U P. 300 mm	GENROD	42513.7296487838	ARS	21
195260C	Bandeja fija ciega 19" regulable P. 600/800 mm	GENROD	59846.273157208	ARS	21
195260E	Bandeja ventilada 19" regulable P. 600/800 mm	GENROD	63443.5735081955	ARS	21
195280C	Bandeja ciega 19" regulable P.800/1000 mm	GENROD	76197.7119289683	ARS	21
195280E	Bandeja ventilada 19" regulable P.800/1000 mm	GENROD	79795.0122799558	ARS	21
1950001	Bandeja desliz. portateclado reg. P. 800/1000 mm	GENROD	155099.793931278	ARS	21
1950002	Bandeja deslizable regulable P.800/1000 mm	GENROD	121000.630174337	ARS	21
195401A	Anilla ordenador de cables 1 U	GENROD	2436.55514735774	ARS	21
195402A	Anilla ordenador de cables 2 U	GENROD	3106.77587713787	ARS	21
195401C	Organizador de cables 19" x 1 U ciego	GENROD	16187.9213156496	ARS	21
195401E	Organizador de cables 19"x 1U calado	GENROD	17005.508596203	ARS	21
195401L	Organizador de cables lateral regulable x 1U	GENROD	31885.2902629672	ARS	21
195402C	Organizador de cables 19"x 2U ciego	GENROD	17168.9981578312	ARS	21
195402E	Organizador de cables 19"x 2U calado	GENROD	17986.5854383846	ARS	21
195402L	Organizador de cables lateral regulable x 2U	GENROD	39897.5061399779	ARS	21
195402T	Organizador de cables 19”x 2U. con tapa	GENROD	31067.7308768963	ARS	21
195401T	Organizador de cables 19" x 1U con tapa	GENROD	27477.1530961788	ARS	21
195440TV	Organizador de cables VERTICAL 40u con tapa p/rack abierto	GENROD	131023.480346205	ARS	21
195445TV	Organizador de cables VERTICAL 45u con tapa p/rack abierto	GENROD	155355.474757398	ARS	21
1953002	Panel de ventilación para 2 fan	GENROD	284187.982979718	ARS	21
1953004	Panel de ventilación para 4 fan	GENROD	551043.450345494	ARS	21
195501C	Tapa ciega 19" x 1U	GENROD	8993.29271919228	ARS	21
195502C	Tapa ciega 19" x 2U	GENROD	10628.4393858165	ARS	21
195502E	Tapa calada 19" x 2U	GENROD	13081.1454385117	ARS	21
195504C	Tapa ciega 19" x 4U	GENROD	17986.5854383846	ARS	21
195504E	Tapa calada 19" x 4U	GENROD	22892.0254382574	ARS	21
195705S	Canal de tensión horizontal 2U x 5 tomas schuko	GENROD	145446.378284952	ARS	21
195705T	Canal de tensión horizontal 1U x 5 tomas	GENROD	57557.0566661411	ARS	21
195709S	Canal de tensión vertical 2U x 9 tomas schuko	GENROD	233825.554910034	ARS	21
195710T	Canal de tensión vertical 1U x 10 tomas	GENROD	126969.240478236	ARS	21
195705SC	Canal de tensión horizontal 1U X 5 tomas schuko - Cambre	GENROD	174551.927583003	ARS	21
195705TC	Canal de tensión horizontal 1U x 5 tomas Cambre	GENROD	62789.5315782353	ARS	21
195705SIT	Canal de tensión horizontal 5 tomas schuko c/ITM	GENROD	179302.943728043	ARS	21
195705TIT	Canal de tensión horizontal 5 tomas c/ITM	GENROD	91413.2873754426	ARS	21
195709SIT	Canal de tensión vertical 9 tomas schuko c/ITM	GENROD	267681.785619336	ARS	21
195710TIT	Canal de tensión vertical 10 tomas c/ITM	GENROD	160825.471187537	ARS	21
195705SCIT	Canal de tensión horizontal 5 tomas schuko - Cambre c/ITM	GENROD	208408.158292304	ARS	21
195705TCIT	Canal de tensión horizontal 5 tomas Cambre c/ITM	GENROD	96646.4317551156	ARS	21
1958006	Kit fijación 20 tornillos y tuercas	GENROD	24445.7481106157	ARS	21
1958007	Modulo p/19 polos DIN 19” x 3U	GENROD	100883.324694155	ARS	21
1958008	Kit de ruedas para rack	GENROD	121998.220550127	ARS	21
195701	soporte intermedio	GENROD	8687.79234742085	ARS	21
198720VN	Puerta 19" Px20U C/Visor Serigraf. Negra	GENROD	170218.463945728	ARS	21
198730VN	Puerta 19" Px30U C/Visor Serigraf. Negra	GENROD	241837.770787045	ARS	21
198740VN	Puerta 19" Px40U C/Visor Serigraf. Negra	GENROD	315174.289862348	ARS	21
198745VN	Puerta 19" Px45U C/Visor Serigraf. Negra	GENROD	350738.332365051	ARS	21
198720CN	Puerta 19" Px20U Ciega Negra	GENROD	142421.02640208	ARS	21
198730CN	Puerta 19" Px30U Ciega Negra	GENROD	202594.306577027	ARS	21
198740CN	Puerta 19" Px40U Ciega Negra	GENROD	262849.708108301	ARS	21
198745CN	Puerta 19" Px45U Ciega Negra	GENROD	292527.23376895	ARS	21
198720VB	Puerta 19" Px20U C/Visor Serigraf. Blanca	GENROD	170218.463945728	ARS	21
198730VB	Puerta 19" Px30U C/Visor Serigraf. Blanca	GENROD	241837.770787045	ARS	21
198740VB	Puerta 19" Px40U C/Visor Serigraf. Blanca	GENROD	315174.289862348	ARS	21
198745VB	Puerta 19" Px45U C/Visor Serigraf. Blanca	GENROD	350738.332365051	ARS	21
198720CB	Puerta 19" Px20U Ciega Blanca	GENROD	142421.02640208	ARS	21
198730CB	Puerta 19" Px30U Ciega Blanca	GENROD	202594.306577027	ARS	21
198740CB	Puerta 19" Px40U Ciega Blanca	GENROD	262849.708108301	ARS	21
198745CB	Puerta 19" Px45U Ciega Blanca	GENROD	292527.23376895	ARS	21
198720MPN	Puerta 19" 20U c/1 hoja microperforada Negra	GENROD	339412.112500796	ARS	21
198730MPN	Puerta 19" 30U c/1 hoja microperforada. Negra	GENROD	378926.738974691	ARS	21
198740MPN	Puerta 19" 40U c/1 hoja microperforada Negra	GENROD	462286.442955653	ARS	21
198745MPN	Puerta 19" 45U c/1 hoja microperforada. Negra	GENROD	509423.655175724	ARS	21
198740DMPN	Puerta 19" 40U c/2 hojas microperforada Negra	GENROD	612764.427984591	ARS	21
198745DMPN	Puerta 19" 45U c/2 hojas microperforada. Negra	GENROD	683963.141819555	ARS	21
195906CN	Tapa tras. para Rack Mural 19x06U Negra	GENROD	52488.1271046401	ARS	21
195909CN	Tapa tras. para Rack Mural 19x09U Negra	GENROD	68839.5658764004	ARS	21
195912CN	Tapa tras. para Rack Mural 19x12U Negra	GENROD	85191.0046481606	ARS	21
195915CN	Tapa tras. para Rack Mural 19x15U Negra	GENROD	101542.443419921	ARS	21
195920CN	Tapa tras. para Rack de Pie 19x20U Negra	GENROD	128849.328595237	ARS	21
195930CN	Tapa tras. para Rack de Pie 19x30U Negra	GENROD	183545.220302195	ARS	21
195940CN	Tapa tras. para Rack de Pie 19x40U Negra	GENROD	238240.442541575	ARS	21
195945CN	Tapa tras. para Rack de Pie 19x45U Negra	GENROD	265383.838155263	ARS	21
195906CB	Tapa tras. para Rack Mural 19x06U Blanca	GENROD	52488.1271046401	ARS	21
195909CB	Tapa tras. para Rack Mural 19x09U Blanca	GENROD	68839.5658764004	ARS	21
195912CB	Tapa tras. para Rack Mural 19x12U Blanca	GENROD	85191.0046481606	ARS	21
195915CB	Tapa tras. para Rack Mural 19x15U Blanca	GENROD	101542.443419921	ARS	21
195920CB	Tapa tras. para Rack de Pie 19x20U Blanca	GENROD	128849.328595237	ARS	21
195930CB	Tapa tras. para Rack de Pie 19x30U Blanca	GENROD	183545.220302195	ARS	21
195940CB	Tapa tras. para Rack de Pie 19x40U Blanca	GENROD	238240.442541575	ARS	21
195945CB	Tapa tras. para Rack de Pie 19x45U Blanca	GENROD	265383.838155263	ARS	21
195606U	Kit x 2 soportes rack. de 6 U	GENROD	13824.0312950691	ARS	21
195609U	Kit x 2 soportes rack. de 9 U	GENROD	20736.0329953625	ARS	21
195612U	Kit x 2 soportes rack. de 12 U	GENROD	27648.0625901382	ARS	21
195615U	Kit x 2 soportes rack. de 15 U	GENROD	34560.0642904316	ARS	21
195620U	Kit x 2 soportes rack. de 20 U	GENROD	46090.8622889612	ARS	21
195630U	Kit x 2 soportes rack. de 30 U	GENROD	61778.1613281151	ARS	21
195640U	Kit x 2 soportes rack. de 40 U	GENROD	83362.0471174871	ARS	21
195645U	Kit x 2 soportes rack. de 45 U	GENROD	96331.5030482767	ARS	21
099101	Gab. Estanco Serie 9000 - 200x200x100	GENROD	40935.8782491078	ARS	21
099102	Gab. Estanco Serie 9000 - 200x300x100	GENROD	53030.4516323957	ARS	21
099103	Gab. Estanco Serie 9000 - 300x300x100	GENROD	59746.1319652194	ARS	21
099104	Gab. Estanco Serie 9000 - 300x450x100	GENROD	76117.0410857285	ARS	21
099105	Gab. Estanco Serie 9000 - 300x600x100	GENROD	117298.16762452	ARS	21
099106	Gab. Estanco Serie 9000 - 450x450x100	GENROD	112081.620461904	ARS	21
099107	Gab. Estanco Serie 9000 - 450x600x100	GENROD	154977.420836779	ARS	21
099108	Gab. Estanco Serie 9000 - 600x600x100	GENROD	186959.281797981	ARS	21
099109	Gab. Estanco Serie 9000 - 600x750x100	GENROD	245204.830079906	ARS	21
099110	Gab. Estanco Serie 9000 - 200x250x100	GENROD	42750.7211716627	ARS	21
099111	Gab. Estanco Serie 9000 - 250x300x100	GENROD	56193.8254144208	ARS	21
099150	Gab. Estanco Serie 9000 - 200x200x150	GENROD	47407.0076543092	ARS	21
099151	Gab. Estanco Serie 9000 - 200x300x150	GENROD	58408.6752152811	ARS	21
099152	Gab. Estanco Serie 9000 - 200x450x150	GENROD	77028.9675059213	ARS	21
099153	Gab. Estanco Serie 9000 - 300x300x150	GENROD	63098.100343076	ARS	21
099154	Gab. Estanco Serie 9000 - 300x450x150	GENROD	82771.2419792366	ARS	21
099155	Gab. Estanco Serie 9000 - 300x600x150	GENROD	122364.80983846	ARS	21
099156	Gab. Estanco Serie 9000 - 450x450x150	GENROD	120049.12148355	ARS	21
099157	Gab. Estanco Serie 9000 - 450x600x150	GENROD	143421.68517094	ARS	21
099158	Gab. Estanco Serie 9000 - 600x600x150	GENROD	185616.971408097	ARS	21
099159	Gab. Estanco Serie 9000 - 600x750x150	GENROD	246817.800632984	ARS	21
099160	Gab. Estanco Serie 9000 - 600x900x150	GENROD	285706.223870402	ARS	21
099161	Gab. Estanco Serie 9000 - 600x1200x150	GENROD	380395.244003171	ARS	21
099162	Gab. Estanco Serie 9000 - 600x1050x150	GENROD	328732.960945889	ARS	21
099163	Gab. Estanco Serie 9000 - 450x750x150	GENROD	180537.916149467	ARS	21
099164	Gab. Estanco Serie 9000 - 200x250x150	GENROD	49697.8420253582	ARS	21
099165	Gab. Estanco Serie 9000 - 250x300x150	GENROD	59969.9851868653	ARS	21
099167	Gab. Estanco Serie 9000 - 400x500x150	GENROD	118275.032399852	ARS	21
099168	Gab. Estanco Serie 9000 - 500x600x150	GENROD	154025.43793979	ARS	21
099170	Gab. Estanco Serie 9000 - 750x900x150	GENROD	392843.156795629	ARS	21
099171	Gab. Estanco Serie 9000 - 750x1200x150	GENROD	493139.246845287	ARS	21
099200	Gab. Estanco Serie 9000 - 200x200x225	GENROD	67233.485260487	ARS	21
099201	Gab. Estanco Serie 9000 - 200x300x225	GENROD	76046.5796230646	ARS	21
099202	Gab. Estanco Serie 9000 - 300x300x225	GENROD	90684.8508607933	ARS	21
099203	Gab. Estanco Serie 9000 - 300x450x225	GENROD	108558.324172851	ARS	21
099204	Gab. Estanco Serie 9000 - 300x600x225	GENROD	134123.645231003	ARS	21
099205	Gab. Estanco Serie 9000 - 450x450x225	GENROD	143720.128238653	ARS	21
099206	Gab. Estanco Serie 9000 - 450x600x225	GENROD	170696.854319713	ARS	21
099207	Gab. Estanco Serie 9000 - 450x750x225	GENROD	204805.139572415	ARS	21
099208	Gab. Estanco Serie 9000 - 600x600x225	GENROD	210693.190611004	ARS	21
099209	Gab. Estanco Serie 9000 - 600x750x225	GENROD	274168.424356778	ARS	21
099210	Gab. Estanco Serie 9000 - 600x900x225	GENROD	325566.3514039	ARS	21
099211	Gab. Estanco Serie 9000 - 600x1200x225	GENROD	406147.151254418	ARS	21
099212	Gab. Estanco Serie 9000 - 600x1050x225	GENROD	357305.307211944	ARS	21
099213	Gab. Estanco Serie 9000 - 750x750x225	GENROD	341497.782953439	ARS	21
099214	Gab. Estanco Serie 9000 - 750x1200x225	GENROD	533078.957337208	ARS	21
099215	Gab. Estanco Serie 9000 - 750x900x225	GENROD	417919.98967715	ARS	21
099216	Gab. Estanco Serie 9000 - 400x500x225	GENROD	145592.322217121	ARS	21
099217	Gab. Estanco Serie 9000 - 500x600x225	GENROD	191322.64832044	ARS	21
099220	Gab. Estanco Serie 9000 - 900x900x225	GENROD	501502.2079446	ARS	21
099221	Gab. Estanco Serie 9000 - 900x1200x225	GENROD	634026.857758231	ARS	21
099300	Gab. Estanco Serie 9000 - 300x300x300	GENROD	103544.876736939	ARS	21
099301	Gab. Estanco Serie 9000 - 300x450x300	GENROD	120704.028142466	ARS	21
099302	Gab. Estanco Serie 9000 - 300x600x300	GENROD	156369.467088868	ARS	21
099303	Gab. Estanco Serie 9000 - 450x450x300	GENROD	160902.766798401	ARS	21
099304	Gab. Estanco Serie 9000 - 450x600x300	GENROD	197475.306419532	ARS	21
099305	Gab. Estanco Serie 9000 - 600x600x300	GENROD	242978.348279865	ARS	21
099306	Gab. Estanco Serie 9000 - 600x750x300	GENROD	313222.79187028	ARS	21
099307	Gab. Estanco Serie 9000 - 600x900x300	GENROD	361002.079287342	ARS	21
099308	Gab. Estanco Serie 9000 - 600x1050x300	GENROD	403220.071633211	ARS	21
099309	Gab. Estanco Serie 9000 - 600x1200x300	GENROD	452407.305157357	ARS	21
099310	Gab. Estanco Serie 9000 - 450x750x300	GENROD	231215.356609437	ARS	21
099311	Gab. Estanco Serie 9000 - 750x900x300	GENROD	475390.601342184	ARS	21
099312	Gab. Estanco Serie 9000 - 750x1200x300	GENROD	611215.531057696	ARS	21
099314	Gab. Estanco Serie 9000 - 750x750x300	GENROD	387371.988797226	ARS	21
099320	Gab. Estanco Serie 9000 - 900x900x300	GENROD	582134.807849024	ARS	21
099321	Gab. Estanco Serie 9000 - 900x1200x300	GENROD	726351.206824911	ARS	21
09955	Gab. Est. S.9000 -450x450x100- CF calado p/18-24 B	GENROD	140786.828147859	ARS	21
09956	Gab. Estanco S.9000 - 200x200x100 - CF calado p/3 Bip.	GENROD	54182.1032347474	ARS	21
09957	Gab. Estanco S.9000 - 300x200x100 - CF calado p/5 Bip.	GENROD	61383.4544014747	ARS	21
09958	Gab. Estanco S.9000 - 300x300x100 - CF calado p/10 Bip.	GENROD	85369.5014413459	ARS	21
09958E	Gab. Estanco S.9000 - 300x450x100 - CF calado p/10 Bip.	GENROD	108207.383689172	ARS	21
09959	Gab. Estanco S.9000 - 300x450x100 - CF calado p/15 Bip.	GENROD	108898.218441481	ARS	21
09959E	Gab. Estanco S.9000 - 300x600x100 - CF calado p/15 Bip.	GENROD	140786.828147859	ARS	21
09960	Gab. Est. S.9000 -450x600x100- CF calado p/18-24 Bip.	GENROD	148580.909172126	ARS	21
09961	Gab. Est. S.9000 -600x600x100- CF calado p/30-36 Bip.	GENROD	188459.809692311	ARS	21
09962	Gab. Est. S.9000 -600x750x100- CF calado p/40-48 Bip.	GENROD	253792.313868443	ARS	21
09963	Gab. Est. S.9000-600x900x100-CF cal p/50-60 Bip.	GENROD	304554.971972292	ARS	21
099210D	Gab. Estanco S9000 600x900x225 c/ducto de 300	GENROD	452969.853184887	ARS	21
099211D	Gab. Estanco S9000 600x1200x225 c/ducto de 300	GENROD	604704.512542594	ARS	21
099224D	Gab. Estanco S9000 600x1500x225 c/ducto de 300	GENROD	859581.531255514	ARS	21
099215D	Gab. Estanco S9000 750x900x225 c/ducto de 300	GENROD	529302.630197869	ARS	21
099214D	Gab. Estanco S9000 750x1200x225 c/ducto de 300	GENROD	709584.502892946	ARS	21
099225D	Gab. Estanco S9000 750x1500x225 c/ducto de 300	GENROD	1014295.01449937	ARS	21
099307D	Gab. Estanco S9000 600x900x300 c/ducto de 300	GENROD	602910.395220498	ARS	21
099309D	Gab. Estanco S9000 600x1200x300 c/ducto de 300	GENROD	803480.036577996	ARS	21
099324D	Gab. Estanco S9000 600x1500x300 c/ducto de 300	GENROD	1144095.48915712	ARS	21
099311D	Gab. Estanco S9000 750x900x300 c/ducto de 300	GENROD	704509.324967376	ARS	21
099312D	Gab. Estanco S9000 750x1200x300 c/ducto de 300	GENROD	944501.98731841	ARS	21
099325D	Gab. Estanco S9000 750x1500x300 c/ducto de 300	GENROD	1349996.57505044	ARS	21
099882	Contrafrente Abisagrado Ciego p/S9000 - 300x300	GENROD	29179.9438827397	ARS	21
099884	Contrafrente Abisagrado Ciego p/S9000 - 300x450	GENROD	35018.8169487728	ARS	21
099885	Contrafrente Abisagrado Ciego p/S9000 - 300x600	GENROD	46837.2349558246	ARS	21
099888	Contrafrente Abisagrado Ciego p/S9000 - 450x450	GENROD	50444.6888984232	ARS	21
099870	Contrafrente Abisagrado Ciego p/S9000 - 400x500	GENROD	50437.7989612585	ARS	21
099889	Contrafrente Abisagrado Ciego p/S9000 - 450x600	GENROD	58368.6745274506	ARS	21
099890	Contrafrente Abisagrado Ciego p/S9000 - 450x750	GENROD	70042.6549043862	ARS	21
099892	Contrafrente Abisagrado Ciego p/S9000 - 500x600	GENROD	64850.0133132279	ARS	21
099893	Contrafrente Abisagrado Ciego p/S9000 - 600x600	GENROD	72056.1344364539	ARS	21
099894	Contrafrente Abisagrado Ciego p/S9000 - 600x750	GENROD	85744.2359185535	ARS	21
099895	Contrafrente Abisagrado Ciego p/S9000 - 600x900	GENROD	99439.8968053965	ARS	21
099897	Contrafrente Abisagrado Ciego p/S9000 - 600x1050	GENROD	113127.998287496	ARS	21
099898	Contrafrente Abisagrado Ciego p/S9000 - 600x1200	GENROD	128259.332396977	ARS	21
099877	Contrafrente Abisagrado Ciego p/S9000 - 600x1500	GENROD	158187.266826562	ARS	21
099891	Contrafrente Abisagrado Ciego p/S9000 - 750x750	GENROD	107368.261868168	ARS	21
099896	Contrafrente Abisagrado Ciego p/S9000 - 750x900	GENROD	124658.796286026	ARS	21
099899	Contrafrente Abisagrado Ciego p/S9000 - 750x1200	GENROD	159969.640571548	ARS	21
099878	Contrafrente Abisagrado Ciego p/S9000 - 750x1500	GENROD	197285.819200262	ARS	21
099879	Contrafrente Abisagrado Ciego p/S9000 - 900x900	GENROD	150719.885980728	ARS	21
099880	Contrafrente Abisagrado Ciego p/S9000 - 900x1200	GENROD	197857.321356658	ARS	21
099882C	Contraf. Abisagrado Calado 10 Bip. p/S9000-300x300	GENROD	35018.8169487728	ARS	21
099884C	Contraf. Abisagrado Calado 15 Bip. p/S9000-300x450	GENROD	42020.1925708298	ARS	21
099885C	Contraf. Abisagrado Calado 15 Bip. p/S9000-300x600	GENROD	56201.3011357168	ARS	21
099888C	Contraf. Abisagrado Calado 18 Bip. p/S9000-450x450	GENROD	60525.3643324067	ARS	21
099870C	Contraf. Abisagrado Calado 18 Bip. p/S9000-400x500	GENROD	60525.3643324067	ARS	21
099889C	Contraf. Abisagrado Calado 27 Bip. p/S9000-450x600	GENROD	70042.6549043862	ARS	21
099890C	Contraf. Abisagrado Calado 36 Bip. p/S9000-450x750	GENROD	84049.813476727	ARS	21
099892C	Contraf. Abisagrado Calado 27 Bip. p/S9000-500x600	GENROD	77822.175008815	ARS	21
099893C	Contraf. Abisagrado Calado 36 Bip. p/S9000-600x600	GENROD	86469.6319346159	ARS	21
099894C	Contraf. Abisagrado Calado 48 Bip. p/S9000-600x750	GENROD	102897.864216556	ARS	21
099895C	Contraf. Abisagrado Calado 60 Bip. p/S9000-600x900	GENROD	119329.248575012	ARS	21
099897C	Contraf. Abisagrado Calado 72 Bip. p/S9000-600x1050	GENROD	135760.632933469	ARS	21
099898C	Contraf. Abisagrado Calado 84 Bip. p/S9000-600x1200	GENROD	153914.724738954	ARS	21
099877C	Contraf. Abisagrado Calado 108 Bip. p/S9000-600x1500	GENROD	189827.866689495	ARS	21
099891C	Contraf. Abisagrado Calado 64 Bip. p/S9000-750x750	GENROD	128837.752385021	ARS	21
099896C	Contraf. Abisagrado Calado 80 Bip. p/S9000 - 750x900	GENROD	149590.04786365	ARS	21
099899C	Contraf. Abisagrado Calado 112 Bip. p/S9000 - 750x1200	GENROD	191961.292496089	ARS	21
099878C	Contraf. Abisagrado Calado 144 Bip. p/S9000 - 750x1500	GENROD	236751.769802286	ARS	21
099982	Contrafrente Abulonado Ciego p/S9000 - 300x300	GENROD	19312.8286063787	ARS	21
099984	Contrafrente Abulonado Ciego p/S9000 - 300x450	GENROD	23057.8023474463	ARS	21
099985	Contrafrente Abulonado Ciego p/S9000 - 300x600	GENROD	31343.5236248605	ARS	21
099988	Contrafrente Abulonado Ciego p/S9000 - 450x450	GENROD	33510.2554434979	ARS	21
099970	Contrafrente Abulonado Ciego p/S9000 - 400x500	GENROD	33510.2554434979	ARS	21
099989	Contrafrente Abulonado Ciego p/S9000 - 450x600	GENROD	38626.8845699852	ARS	21
099990	Contrafrente Abulonado Ciego p/S9000 - 450x750	GENROD	46114.9910162788	ARS	21
099992	Contrafrente Abulonado Ciego p/S9000 - 500x600	GENROD	42802.7164869459	ARS	21
099993	Contrafrente Abulonado Ciego p/S9000 - 600x600	GENROD	47558.8652167566	ARS	21
099994	Contrafrente Abulonado Ciego p/S9000 - 600x750	GENROD	56488.3074656252	ARS	21
099995	Contrafrente Abulonado Ciego p/S9000 - 600x900	GENROD	65425.9506923335	ARS	21
099997	Contrafrente Abulonado Ciego p/S9000 - 600x1050	GENROD	74940.7307608927	ARS	21
099998	Contrafrente Abulonado Ciego p/S9000 - 600x1200	GENROD	88342.4395916979	ARS	21
099977	Contrafrente Abulonado Ciego p/S9000 - 600x1500	GENROD	108955.318447052	ARS	21
099991	Contrafrente Abulonado Ciego p/S9000 - 750x750	GENROD	82428.1956340901	ARS	21
099996	Contrafrente Abulonado Ciego p/S9000 - 750x900	GENROD	96558.4525574743	ARS	21
099999	Contrafrente Abulonado Ciego p/S9000 - 750x1200	GENROD	124297.032743157	ARS	21
099978	Contrafrente Abulonado Ciego p/S9000 - 750x1500	GENROD	153299.539823044	ARS	21
099979	Contrafrente Abulonado Ciego p/S9000 - 900x900	GENROD	128023.819281668	ARS	21
099980	Contrafrente Abulonado Ciego p/S9000 - 900x1200	GENROD	158993.026846558	ARS	21
099982C	Contraf. Abulonado Calado 10 Bip. p/S9000-300x300	GENROD	25105.8431432672	ARS	21
099984C	Contraf. Abulonado Calado 15 Bip. p/S9000-300x450	GENROD	29973.7650642473	ARS	21
099985C	Contraf. Abulonado Calado 15 Bip. p/S9000-300x600	GENROD	40786.7264514579	ARS	21
099988C	Contraf. Abulonado Calado 18 Bip. p/S9000-450x450	GENROD	43558.2664385347	ARS	21
099970C	Contraf. Abulonado Calado 18 Bip. p/S9000-400x500	GENROD	43558.2664385347	ARS	21
099989C	Contraf. Abulonado Calado 27 Bip. p/S9000-450x600	GENROD	50224.8803767323	ARS	21
099990C	Contraf. Abulonado Calado 36 Bip. p/S9000-450x750	GENROD	59954.4758546242	ARS	21
099992C	Contraf. Abulonado Calado 27 Bip. p/S9000-500x600	GENROD	55642.965175036	ARS	21
099993C	Contraf. Abulonado Calado 36 Bip. p/S9000-600x600	GENROD	61826.6419386098	ARS	21
099994C	Contraf. Abulonado Calado 48 Bip. p/S9000 - 600x750	GENROD	73442.8528423955	ARS	21
099995C	Contraf. Abulonado Calado 60 Bip. p/S9000-600x900	GENROD	85059.0637461812	ARS	21
099997C	Contraf. Abulonado Calado 72 Bip. p/S9000- 600x1050	GENROD	97418.2441899716	ARS	21
099998C	Contraf. Abulonado Calado 84 Bip. p/S9000-600x1200	GENROD	114844.429475974	ARS	21
099977C	Contraf. Abulonado Calado 108 Bip. p/S9000-600x1500	GENROD	141641.264039727	ARS	21
099991C	Contraf. Abulonado Calado 64 Bip. p/S9000- 750x750	GENROD	107161.005863579	ARS	21
099996C	Contraf. Abulonado Calado 80 Bip. p/S9000-750x900	GENROD	125526.733107398	ARS	21
099999C	Contraf. Abulonado Calado 112 Bip. p/S9000-750x1200	GENROD	161586.851085958	ARS	21
099978C	Contraf. Abulonado Calado 144 Bip. p/S9000-750x1500	GENROD	199289.256718648	ARS	21
099907	Soporte Fijo p/Contrafrente Profundidad 100mm.	GENROD	5384.52773591867	ARS	21
099901	Soporte Regulable p/Contrafrente Profundidad 150mm.	GENROD	8156.20719540771	ARS	21
099902	Soporte Regulable p/Contrafrente Profundidad 225mm.	GENROD	9617.7386032751	ARS	21
099903	Soporte Regulable p/Contrafrente Profundidad 300mm.	GENROD	13112.7777816079	ARS	21
101041	Riel Porta elementos x 1 metro	GENROD	15210.1918113618	ARS	21
1010400004	Sop. Fijo para Riel Portael. 45mm	GENROD	5598.50631077793	ARS	21
1010400610	Sop. Fijacion Riel Portael. - Regulacion 65 a 100mm	GENROD	6498.187053176	ARS	21
1010401013	Sop. Fijacion Riel Portael.-Regulacion 100 a 130mm	GENROD	7492.06746280126	ARS	21
1010401216	Sop. Fijacion Riel Portael.-Regulacion 115 a 160mm	GENROD	8560.62140194004	ARS	21
101050	Riel DIN 35 mm. Longitud 1 metro	GENROD	5275.51609851156	ARS	21
101056	Riel DIN 35 mm. - Seccionable - Longitud 1 metro	GENROD	6766.00197916006	ARS	21
09966	Kit Soporte p/Llave Term. y Riel DIN p/4 Bip. 250mm.	GENROD	10921.8056577231	ARS	21
09967	Kit Soporte p/Llave Term. y Riel DIN p/6 Bip. 300mm.	GENROD	14261.4167798551	ARS	21
09968	Kit Soporte p/Llave Term. y Riel DIN p/8 Bip. 400mm.	GENROD	16990.696626023	ARS	21
099205CCTV	Gab. Estanco con sobretecho, cap. Vent 450x450x225	GENROD	328038.109388107	ARS	21
099206CCTV	Gab. Estanco con sobretecho, cap. Vent 450x600x225	GENROD	367402.691440914	ARS	21
099208CCTV	Gab. Estanco con sobretecho, cap. Vent 600x600x225	GENROD	404142.960585006	ARS	21
0994515	Contraf. Parcial Abulonado Ciego p/S9000 - 450x150	GENROD	10972.2946709541	ARS	21
0994530	Contraf. Parcial Abulonado Ciego p/S9000 - 450x300	GENROD	20981.6439133178	ARS	21
0996015	Contraf. Parcial Abulonado Ciego p/S9000 - 600x150	GENROD	14988.151731075	ARS	21
0996030	Contraf. Parcial Abulonado Ciego p/S9000 - 600x300	GENROD	28656.727075461	ARS	21
0997515	Contraf. Parcial Abulonado Ciego p/S9000 - 750x150	GENROD	19008.7229587297	ARS	21
0997530	Contraf. Parcial Abulonado Ciego p/S9000 - 750x300	GENROD	36331.8102376041	ARS	21
0994515C	Contraf. Parcial Abulonado Calado p/S9000 - 450x150	GENROD	14113.3807615031	ARS	21
0994530C	Contraf. Parcial Abulonado Calado p/S9000 - 450x300	GENROD	26978.5392224193	ARS	21
0996015C	Contraf. Parcial Abulonado Calado p/S9000 - 600x150	GENROD	19275.1710550738	ARS	21
0996030C	Contraf. Parcial Abulonado Calado p/S9000 - 600x300	GENROD	36853.9949490323	ARS	21
0997515C	Contraf. Parcial Abulonado Calado p/S9000 - 750x150	GENROD	24438.3281782845	ARS	21
0997530C	Contraf. Parcial Abulonado Calado p/S9000 - 750x300	GENROD	46718.0139378415	ARS	21
0999045	Soporte para Contraf. Parcial Abulonado p/S9000 - 450mm	GENROD	3216.45698212374	ARS	21
0999060	Soporte para Contraf. Parcial Abulonado p/S9000 - 600mm	GENROD	4488.91958795802	ARS	21
0999075	Soporte para Contraf. Parcial Abulonado p/S9000 - 750mm	GENROD	5751.9259642424	ARS	21
0999090	Soporte para Contraf. Parcial Abulonado p/S9000 - 900mm	GENROD	7019.00493496419	ARS	21
0999105	Soporte para Contraf. Parcial Abulonado p/S9000 - 1050mm	GENROD	8292.10911389477	ARS	21
0999120	Soporte para Contraf. Parcial Abulonado p/S9000 - 1200mm	GENROD	9562.56331699279	ARS	21
0999150	Soporte para Contraf. Parcial Abulonado p/S9000 - 1500mm	GENROD	11475.1206115633	ARS	21
0994505	Carátula p/ Extremo Contraf. Parcial p/S9000 - 450x50mm	GENROD	4435.75270441197	ARS	21
0996005	Carátula p/ Extremo Contraf. Parcial p/S9000 - 600x50mm	GENROD	6058.09580359257	ARS	21
0997505	Carátula p/ Extremo Contraf. Parcial p/S9000 - 750x50mm	GENROD	7682.47519999188	ARS	21
09958EVP	Gab. Est. S.9000 -300x450x100- CF cal. p/10 Bip. VIS.	GENROD	185376.46518043	ARS	21
09959EVP	Gab. Est. S.9000 - 300x600x100 - CF cal p/15 Bip. Visor	GENROD	217517.213113656	ARS	21
09959VP	Gab. Estanco S.9000 - 300x450x100 - CF calado p/15 Bip.	GENROD	195691.007955258	ARS	21
09960VP	Gab. Est. S.9000-450x600x100-CF cal p/18-24 Bip. VIS.	GENROD	245977.144615446	ARS	21
09961VP	Gab. Est. S.9000-600x600x100-CF cal p/30-36 Bip. VIS.	GENROD	310076.294250136	ARS	21
09962VP	Gab. Est. S.9000-600x750x100-CF cal p/40-48 Bip. VIS.	GENROD	372836.229782494	ARS	21
09963VP	Gab. Est. S.9000-600x900x100-CF cal p/50/60Vip VIS	GENROD	463110.864384406	ARS	21
099104VP	Gab. Estanco Serie 9000 - 300x450x100 - C/Visor Vidrio	GENROD	128197.295068013	ARS	21
099105VP	Gab. Estanco Serie 9000 - 300x600x100 - C/Visor Vidrio	GENROD	166854.026734217	ARS	21
099106VP	Gab. Estanco Serie 9000 - 450x450x100 - C/Visor Vidrio	GENROD	163120.963937155	ARS	21
099107VP	Gab. Estanco Serie 9000 - 450x600x100 - C/Visor Vidrio	GENROD	236863.208259666	ARS	21
099108VP	Gab. Estanco Serie 9000 - 600x600x100 - C/Visor Vidrio	GENROD	309637.346674333	ARS	21
099109VP	Gab. Estanco Serie 9000 - 600x750x100 - C/Visor Vidrio	GENROD	354921.918948133	ARS	21
099154VP	Gab. Estanco Serie 9000 - 300x450x150 - C/Visor Vidrio	GENROD	141584.164034155	ARS	21
099155VP	Gab. Estanco Serie 9000 - 300x600x150 - C/Visor Vidrio	GENROD	172319.141629928	ARS	21
099156VP	Gab. Estanco Serie 9000 - 450x450x150 - C/Visor Vidrio	GENROD	171690.037367277	ARS	21
099157VP	Gab. Estanco Serie 9000 - 450x600x150 - C/Visor Vidrio	GENROD	232001.674175166	ARS	21
099158VP	Gab. Estanco Serie 9000 - 600x600x150 - C/Visor Vidrio	GENROD	308194.727725566	ARS	21
099159VP	Gab. Estanco Serie 9000 - 600x750x150 - C/Visor Vidrio	GENROD	351952.802341876	ARS	21
099160VP	Gab. Estanco Serie 9000 - 600x900x150 - C/Visor Vidrio	GENROD	421302.251462945	ARS	21
099161VP	Gab. Estanco Serie 9000 - 600x1200x150 - C/Visor Vidrio	GENROD	572774.953735982	ARS	21
099162VP	Gab. Estanco Serie 9000 - 600x1050x150 - C/Visor Vidrio	GENROD	492065.895055167	ARS	21
099203VP	Gab. Estanco Serie 9000 - 300x450x225 - C/Visor Vidrio	GENROD	163072.845954932	ARS	21
099204VP	Gab. Estanco Serie 9000 - 300x600x225 - C/Visor Vidrio	GENROD	184958.828989217	ARS	21
099205VP	Gab. Estanco Serie 9000 - 450x450x225 - C/Visor Vidrio	GENROD	197138.508438454	ARS	21
099206VP	Gab. Estanco Serie 9000 - 450x600x225 - C/Visor Vidrio	GENROD	259060.437929106	ARS	21
099208VP	Gab. Estanco Serie 9000 - 600x600x225 - C/Visor Vidrio	GENROD	337293.889187136	ARS	21
099209VP	Gab. Estanco Serie 9000 - 600x750x225 - C/Visor Vidrio	GENROD	383589.524871748	ARS	21
099210VP	Gab. Estanco Serie 9000 - 600x900x225 - C/Visor Vidrio	GENROD	443097.828479615	ARS	21
099211VP	Gab. Estanco Serie 9000 - 600x1200x225 - C/Visor Vidrio	GENROD	601571.599535402	ARS	21
099212VP	Gab. Estanco Serie 9000 - 600x1050x225 - C/Visor Vidrio	GENROD	523135.494862387	ARS	21
099301VP	Gab. Estanco Serie 9000 - 300x450x300 - C/Visor Vidrio	GENROD	174911.375883829	ARS	21
099302VP	Gab. Estanco Serie 9000 - 300x600x300 - C/Visor Vidrio	GENROD	209157.822508097	ARS	21
099303VP	Gab. Estanco Serie 9000 - 450x450x300 - C/Visor Vidrio	GENROD	213993.107884613	ARS	21
099304VP	Gab. Estanco Serie 9000 - 450x600x300 - C/Visor Vidrio	GENROD	280557.878717372	ARS	21
099305VP	Gab. Estanco Serie 9000 - 600x600x300 - C/Visor Vidrio	GENROD	353544.154671057	ARS	21
099306VP	Gab. Estanco Serie 9000 - 600x750x300 - C/Visor Vidrio	GENROD	402852.673404887	ARS	21
099307VP	Gab. Estanco Serie 9000 - 600x900x300 - C/Visor Vidrio	GENROD	456431.50266773	ARS	21
099308VP	Gab. Estanco Serie 9000 - 600x1050x300 - C/Visor Vidrio	GENROD	537148.539170525	ARS	21
099309VP	Gab. Estanco Serie 9000 - 600x1200x300 - C/Visor Vidrio	GENROD	612133.677947475	ARS	21
099153I	Gab. Estanco Serie 9000 - 300x300x150 - INOXIDABLE	GENROD	320656.699337177	ARS	21
099153IB	Gab. Estanco Serie 9000 - 300x300x150 - Cpo y bja Inox	GENROD	384788.039204613	ARS	21
099154I	Gab. Estanco Serie 9000 - 300x450x150 - INOXIDABLE	GENROD	420633.062829015	ARS	21
099154IB	Gab. Estanco Serie 9000 - 300x450x150 - Cpo y bja Inox	GENROD	504759.669815922	ARS	21
099155I	Gab. Estanco Serie 9000 - 300x600x150 - INOXIDABLE	GENROD	621842.631508355	ARS	21
099155IB	Gab. Estanco Serie 9000 - 300x600x150 - Cpo y bja Inox	GENROD	746211.157810026	ARS	21
099167I	Gab. Estanco Serie 9000 - 400x500x150 - INOXIDABLE	GENROD	601058.843159041	ARS	21
099167IB	Gab. Estanco Serie 9000 - 400x500x150 - Cpo y bja Inox	GENROD	732089.436598271	ARS	21
099156I	Gab. Estanco Serie 9000 - 450x450x150 - INOXIDABLE	GENROD	610074.507253157	ARS	21
099156IB	Gab. Estanco Serie 9000 - 450x450x150 - Cpo y bja Inox	GENROD	732089.436598271	ARS	21
099157I	Gab. Estanco Serie 9000 - 450x600x150 - INOXIDABLE	GENROD	728851.082447425	ARS	21
099157IB	Gab. Estanco Serie 9000 - 450x600x150 - Cpo y bja Inox	GENROD	874621.287779117	ARS	21
099168I	Gab. Estanco Serie 9000 - 500x600x150 - INOXIDABLE	GENROD	782737.978374425	ARS	21
099168IB	Gab. Estanco Serie 9000 - 500x600x150 - Cpo y bja Inox	GENROD	939285.579628206	ARS	21
099158I	Gab. Estanco Serie 9000 - 600x600x150 - INOXIDABLE	GENROD	943282.245284403	ARS	21
099158IB	Gab. Estanco Serie 9000 - 600x600x150 - Cpo y bja Inox	GENROD	1131938.68318349	ARS	21
099159I	Gab. Estanco Serie 9000 - 600x750x150 - INOXIDABLE	GENROD	1153953.37135979	ARS	21
099159IB	Gab. Estanco Serie 9000 - 600x750x150 - Cpo y bja Inox	GENROD	1384744.03447396	ARS	21
099160I	Gab. Estanco Serie 9000 - 600x900x150 - INOXIDABLE	GENROD	1335769.41269503	ARS	21
099160IB	Gab. Estanco Serie 9000 - 600x900x150 - Cpo y bja Inox	GENROD	1602923.29523403	ARS	21
099162I	Gab. Estanco Serie 9000 - 600x1050x150 - INOXIDABLE	GENROD	1536933.34600108	ARS	21
099162IB	Gab. Estanco Serie 9000 - 600x1050x150 - Cpo y bja Inox	GENROD	1844320.02635909	ARS	21
099161I	Gab. Estanco Serie 9000 - 600x1200x150 - INOXIDABLE	GENROD	1778471.22320733	ARS	21
099161IB	Gab. Estanco Serie 9000 - 600x1200x150 - Cpo y bja Inox	GENROD	2134165.456691	ARS	21
099170I	Gab. Estanco Serie 9000 - 750x900x150 - INOXIDABLE	GENROD	1836669.35086909	ARS	21
099170IB	Gab. Estanco Serie 9000 - 750x900x150 - Cpo y bja Inox	GENROD	2204003.19872733	ARS	21
099171I	Gab. Estanco Serie 9000 - 750x1200x150 - INOXIDABLE	GENROD	2305586.11704128	ARS	21
099171IB	Gab. Estanco Serie 9000 - 750x1200x150 - Cpo y bja Inox	GENROD	2766703.33487064	ARS	21
099202I	Gab. Estanco Serie 9000 - 300x300x225 - INOXIDABLE	GENROD	460848.287124077	ARS	21
099202IB	Gab. Estanco Serie 9000 - 300x300x225 - Cpo y bja Inox	GENROD	553017.403395933	ARS	21
099203I	Gab. Estanco Serie 9000 - 300x450x225 - INOXIDABLE	GENROD	551679.7792791	ARS	21
099203IB	Gab. Estanco Serie 9000 - 300x450x225 - Cpo y bja Inox	GENROD	662015.73513492	ARS	21
099204I	Gab. Estanco Serie 9000 - 300x600x225 - INOXIDABLE	GENROD	681599.558638282	ARS	21
099204IB	Gab. Estanco Serie 9000 - 300x600x225 - Cpo y bja Inox	GENROD	817919.475944835	ARS	21
099216I	Gab. Estanco Serie 9000 - 400x500x225 - INOXIDABLE	GENROD	739881.927637038	ARS	21
099216IB	Gab. Estanco Serie 9000 - 400x500x225 - Cpo y bja Inox	GENROD	887858.335480032	ARS	21
099205I	Gab. Estanco Serie 9000 - 450x450x225 - INOXIDABLE	GENROD	730367.73335261	ARS	21
099205IB	Gab. Estanco Serie 9000 - 450x450x225 - Cpo y bja Inox	GENROD	876441.291180925	ARS	21
099206I	Gab. Estanco Serie 9000 - 450x600x225 - INOXIDABLE	GENROD	867460.020983668	ARS	21
099206IB	Gab. Estanco Serie 9000 - 450x600x225 - Cpo y bja Inox	GENROD	1040952.01402261	ARS	21
099217I	Gab. Estanco Serie 9000 - 500x600x225 - INOXIDABLE	GENROD	972277.750849196	ARS	21
099217IB	Gab. Estanco Serie 9000 - 500x600x225 - Cpo y bja Inox	GENROD	1166733.28428235	ARS	21
099208I	Gab. Estanco Serie 9000 - 600x600x225 - INOXIDABLE	GENROD	1070716.37520712	ARS	21
099208IB	Gab. Estanco Serie 9000 - 600x600x225 - Cpo y bja Inox	GENROD	1284859.66698523	ARS	21
099209I	Gab. Estanco Serie 9000 - 600x750x225 - INOXIDABLE	GENROD	1281826.33728038	ARS	21
099209IB	Gab. Estanco Serie 9000 - 600x750x225 - Cpo y bja Inox	GENROD	1538191.61031535	ARS	21
099210I	Gab. Estanco Serie 9000 - 600x900x225 - INOXIDABLE	GENROD	1522128.40523073	ARS	21
099210IB	Gab. Estanco Serie 9000 - 600x900x225 - Cpo y bja Inox	GENROD	1826554.08627687	ARS	21
099212I	Gab. Estanco Serie 9000 -600x1050x225- INOXIDABLE	GENROD	1670518.3766705	ARS	21
099212IB	Gab. Estanco Serie 9000 - 600x1050x225 - Cpo y bja Inox	GENROD	2004622.05758349	ARS	21
099211I	Gab. Estanco Serie 9000 -600x1200x225- INOXIDABLE	GENROD	1898869.75097802	ARS	21
099211IB	Gab. Estanco Serie 9000 - 600x1200x225 - Cpo y bja Inox	GENROD	2278643.70117363	ARS	21
099213I	Gab. Estanco Serie 9000 - 750x750x225 - INOXIDABLE	GENROD	1596613.03330911	ARS	21
099213IB	Gab. Estanco Serie 9000 - 750x750x225 - Cpo y bja Inox	GENROD	1915935.65112873	ARS	21
099215I	Gab. Estanco Serie 9000 - 750x900x225 - INOXIDABLE	GENROD	1953911.70163423	ARS	21
099215IB	Gab. Estanco Serie 9000 - 750x900x225 - Cpo y bja Inox	GENROD	2344694.04196108	ARS	21
099214I	Gab. Estanco Serie 9000 - 750x1200x225- INOXIDABLE	GENROD	2492317.24986732	ARS	21
099214IB	Gab. Estanco Serie 9000 - 750x1200x225 - Cpo y bja Inox	GENROD	2990780.68868299	ARS	21
099220I	Gab. Estanco Serie 9000 - 900x900x225 - INOXIDABLE	GENROD	2344685.61782738	ARS	21
099220IB	Gab. Estanco Serie 9000 - 900x900x225 - Cpo y bja Inox	GENROD	2813622.74697175	ARS	21
099221I	Gab. Estanco Serie 9000 - 900x1200x225- INOXIDABLE	GENROD	2964281.34877454	ARS	21
099221IB	Gab. Estanco Serie 9000 - 900x1200x225 - Cpo y bja Inox	GENROD	3557137.62410835	ARS	21
099300I	Gab. Estanco Serie 9000 - 300x300x300 - INOXIDABLE	GENROD	526202.074790317	ARS	21
099300IB	Gab. Estanco Serie 9000 - 300x300x300 - Cpo y bja Inox	GENROD	631442.517642863	ARS	21
099301I	Gab. Estanco Serie 9000 - 300x450x300 - INOXIDABLE	GENROD	613402.73742645	ARS	21
099301IB	Gab. Estanco Serie 9000 - 300x450x300 - Cpo y bja Inox	GENROD	736083.28491174	ARS	21
099302I	Gab. Estanco Serie 9000 - 300x600x300 - INOXIDABLE	GENROD	794650.038159055	ARS	21
099302IB	Gab. Estanco Serie 9000 - 300x600x300 - Cpo y bja Inox	GENROD	953580.051369762	ARS	21
099303I	Gab. Estanco Serie 9000 - 450x450x300 - INOXIDABLE	GENROD	817687.756479138	ARS	21
099303IB	Gab. Estanco Serie 9000 - 450x450x300 - Cpo y bja Inox	GENROD	981225.296617173	ARS	21
099304I	Gab. Estanco Serie 9000 - 450x600x300 - INOXIDABLE	GENROD	1003544.70411974	ARS	21
099304IB	Gab. Estanco Serie 9000 - 450x600x300 - Cpo y bja Inox	GENROD	1204253.65052258	ARS	21
099305I	Gab. Estanco Serie 9000 - 600x600x300 - INOXIDABLE	GENROD	1234785.47260268	ARS	21
099305IB	Gab. Estanco Serie 9000 - 600x600x300 - Cpo y bja Inox	GENROD	1481742.55038653	ARS	21
099306I	Gab. Estanco Serie 9000 - 600x750x300 - INOXIDABLE	GENROD	1464418.29153939	ARS	21
099306IB	Gab. Estanco Serie 9000 - 600x750x300 - Cpo y bja Inox	GENROD	1757301.93311058	ARS	21
099307I	Gab. Estanco Serie 9000 - 600x900x300 - INOXIDABLE	GENROD	1687801.90957326	ARS	21
099307IB	Gab. Estanco Serie 9000 - 600x900x300 - Cpo y bja Inox	GENROD	2025362.3026457	ARS	21
099308I	Gab. Estanco Serie 9000 -600x1050x300- INOXIDABLE	GENROD	1885184.74578348	ARS	21
099308IB	Gab. Estanco Serie 9000 - 600x1050x300 - Cpo y bja Inox	GENROD	2262221.71725576	ARS	21
099309I	Gab. Estanco Serie 9000 -600x1200x300- INOXIDABLE	GENROD	2115151.09904682	ARS	21
099309IB	Gab. Estanco Serie 9000 - 600x1200x300 - Cpo y bja Inox	GENROD	2538181.30211949	ARS	21
099314I	Gab. Estanco Serie 9000 - 750x750x300 - INOXIDABLE	GENROD	1811089.83151937	ARS	21
099314IB	Gab. Estanco Serie 9000 - 750x750x300 - Cpo y bja Inox	GENROD	2173307.80340215	ARS	21
099311I	Gab. Estanco Serie 9000 - 750x900x300 - INOXIDABLE	GENROD	2222605.41539334	ARS	21
099311IB	Gab. Estanco Serie 9000 - 750x900x300 - Cpo y bja Inox	GENROD	2660807.09273574	ARS	21
099312I	Gab. Estanco Serie 9000 - 750x1200x300 - INOXIDABLE	GENROD	2857631.00720114	ARS	21
099312IB	Gab. Estanco Serie 9000 - 750x1200x300 - Cpo y bja Inox	GENROD	3429157.20864137	ARS	21
099321I	Gab. Estanco Serie 9000 - 900x1200x300 - INOXIDABLE	GENROD	3395927.71116371	ARS	21
099321IB	Gab. Estanco Serie 9000 - 900x1200x300 - Cpo y bja Inox	GENROD	4075113.25339645	ARS	21
09906104	Pupitre Modular tipo Consola - 600x1000x450	GENROD	784668.918132928	ARS	21
09909104	Pupitre Modular tipo Consola - 900x1000x450	GENROD	1032534.57499907	ARS	21
09912104	Pupitre Modular tipo Consola - 1200x1000x450	GENROD	1312555.45703484	ARS	21
09906106	Pupitre Modular tipo Consola - 600x1000x600	GENROD	872509.229146078	ARS	21
09909106	Pupitre Modular tipo Consola - 900x1000x600	GENROD	1161118.85022209	ARS	21
09912106	Pupitre Modular tipo Consola - 1200x1000x600	GENROD	1464003.30532401	ARS	21
09906146	Pupitre Modular con Cabezal - 600x1400x600	GENROD	1098054.08378554	ARS	21
09909146	Pupitre Modular con Cabezal - 900x1400x600	GENROD	1425562.42116299	ARS	21
09912146	Pupitre Modular con Cabezal - 1200x1400x600	GENROD	1792050.89883615	ARS	21
09907165	Pupitre Estación de Trabajo - 700x1630x500	GENROD	1386580.88614316	ARS	21
09P6074T	Gab. Pesados para usos Extremos-600x750x400- con Trineo	GENROD	1146554.05305113	ARS	21
09P6094T	Gab. Pesados para usos Extremos-600x900x400- con Trineo	GENROD	1250147.21513719	ARS	21
09P71274T	Gab. Pesados para usos Extremos-750x1200x400- con Trineo	GENROD	1725115.15928132	ARS	21
09P7155T	Gab. Pesados para usos Extremos-750x1500x500- con Trineo	GENROD	2103103.52786646	ARS	21
09P8175T	Gab. Pesados para usos Extremos-800x1700x500- con Trineo	GENROD	2666783.84822851	ARS	21
09P6074Z	Gab. Pesados para usos Extremos-600x750x400- con Zócalo	GENROD	1016694.66524645	ARS	21
09P6094Z	Gab. Pesados para usos Extremos-600x900x400- con Zócalo	GENROD	1137551.02515756	ARS	21
09P71274Z	Gab. Pesados para usos Extremos-750x1200x400- con Zócalo	GENROD	1598506.03657149	ARS	21
09P7155Z	Gab. Pesados para usos Extremos-750x1500x500- con Zócalo	GENROD	1891389.70603716	ARS	21
09P8175Z	Gab. Pesados para usos Extremos-800x1700x500- con Zócalo	GENROD	2438345.38734678	ARS	21
09P6075	Cfte Abis p/Gab. Pesado 600x750 c/soportes y correderas	GENROD	254180.158752402	ARS	21
09P6090	Cfte Abis p/Gab. Pesado 600x900 c/soportes y correderas	GENROD	282617.439934444	ARS	21
09P7512	Cfte Abis p/Gab. Pesado 750x1200 c/soportes y correderas	GENROD	307543.949450052	ARS	21
09P7515	Cfte Abis p/Gab. Pesado 750x1500 c/soportes y correderas	GENROD	331557.667816512	ARS	21
09P7817	Cfte Abis p/Gab. Pesado 800x1700 c/soportes y correderas	GENROD	380919.158172511	ARS	21
140801B	Kit Vent. Entrada 117x135 ø80mm (3.2")Color Beige	GENROD	180113.027392818	ARS	21
141201B	Kit Vent. Entrada 148x170 ø120mm (4")Color Beige	GENROD	196199.301214427	ARS	21
141501B	Kit Vent. Entrada 248x248 ø150mm (6")Color Beige	GENROD	333080.120774046	ARS	21
140801G	Kit Vent. Entrada 117x135 ø80mm (3.2")Color Gris	GENROD	180113.027392818	ARS	21
141201G	Kit Vent. Entrada 148x170 ø120mm (4")Color Gris	GENROD	196199.301214427	ARS	21
141501G	Kit Vent. Entrada 248x248 ø150mm (6")Color Gris	GENROD	333080.120774046	ARS	21
140802B	Kit Ventilación de Salida 117x135 Color Beige	GENROD	28582.2209128421	ARS	21
141202B	Kit Ventilación de Salida 148x170 Color Beige	GENROD	37199.8028479412	ARS	21
141502B	Kit Ventilación de Salida 248x248 Color Beige	GENROD	78852.7924518244	ARS	21
140802G	Kit Ventilación de Salida 117x135 Color Gris	GENROD	28582.2209128421	ARS	21
141202G	Kit Ventilación de Salida 148x170 Color Gris	GENROD	37199.8028479412	ARS	21
141502G	Kit Ventilación de Salida 248x248 Color Gris	GENROD	78852.7924518244	ARS	21
140803	Filtro repuesto p/rejilla 117x135mm	GENROD	1395.50516791278	ARS	21
141203	Filtro repuesto p/rejilla 148x170mm	GENROD	2696.3643568792	ARS	21
141503	Filtro repuesto p/rejilla 248x248mm	GENROD	4241.07711140679	ARS	21
400419	Planchuela de Cobre Desnudo 19x4 x 4 mts	GENROD	190746.166998927	ARS	21
400320	Planchuela de Cobre Desnudo 20x3 x 4 mts	GENROD	148673.387351294	ARS	21
400525	Planchuela de Cobre Desnudo 25x5 x 4 mts	GENROD	311368.474270135	ARS	21
400530	Planchuela de Cobre Desnudo 30x5 x 4 mts	GENROD	373081.998105029	ARS	21
401030	Planchuela de Cobre Desnudo 30x10 x 4 mts	GENROD	754012.068997566	ARS	21
400540	Planchuela de Cobre Desnudo 40x5 x 4 mts	GENROD	496506.17662805	ARS	21
401040	Planchuela de Cobre Desnudo 40x10 x 4 mts	GENROD	995820.889296756	ARS	21
400550	Planchuela de Cobre Desnudo 50x5 x 4 mts	GENROD	625548.413501583	ARS	21
401050	Planchuela de Cobre Desnudo 50x10 x 4 mts	GENROD	1251088.18967592	ARS	21
400560	Planchuela de Cobre Desnudo 60x5 x 4 mts	GENROD	746165.938861514	ARS	21
401060	Planchuela de Cobre Desnudo 60x10 x 4 mts	GENROD	1495143.3127974	ARS	21
400580	Planchuela de Cobre Desnudo 80x5 x 4 mts	GENROD	1001431.29658922	ARS	21
401080	Planchuela de Cobre Desnudo 80x10 x 4 mts	GENROD	2002867.40497667	ARS	21
400599	Planchuela de Cobre Desnudo 100x5 x 4 mts	GENROD	1251088.18967592	ARS	21
401099	Planchuela de Cobre Desnudo 100x10 x 4 mts	GENROD	2502183.10391458	ARS	21
401210	Planchuela de Cobre Desnudo 120x10 x 4 mts	GENROD	3015490.73502233	ARS	21
119807	Barra Flex Aislada GEN-ROD - 3x20x1 - 325Amp.x 3 mts	GENROD	216527.931308709	ARS	21
119808	Barra Flex Aislada GEN-ROD - 4x20x1 - 363Amp. x 3 mts	GENROD	280917.621902726	ARS	21
119812	Barra Flex Aislada GEN-ROD - 3x24x1 - 373Amp.x 3 mts	GENROD	258090.241927542	ARS	21
119813	Barra Flex Aislada GEN-ROD - 4x24x1 - 421Amp..x 3 mts	GENROD	335249.428847384	ARS	21
119819	Barra Flex Aislada GEN-ROD - 3x32x1 - 434Amp..x 3 mts	GENROD	341919.149035448	ARS	21
119821	Barra Flex Aislada GEN-ROD - 5x32x1 - 579Amp..x 3 mts	GENROD	546541.167307981	ARS	21
119826	Barra Flex Aislada GEN-ROD - 3x40x1 - 472Amp..x 3 mts	GENROD	424374.003824906	ARS	21
119828	Barra Flex Aislada GEN-ROD - 5x40x1 - 688Amp..x 3 mts	GENROD	681356.934422411	ARS	21
119836	Barra Flex Aislada GEN-ROD - 5x50x1 - 842Amp..x 3 mts	GENROD	849379.399260025	ARS	21
119838	Barra Flex Aislada GEN-ROD - 8x50x1 - 1063Amp..x 3 mts	GENROD	1330786.30250124	ARS	21
119842	Barra Flex Aislada GEN-ROD - 5x63x1 - 932Amp..x 3 mts	GENROD	1067862.86329844	ARS	21
119845	Barra Flex Aislada GEN-ROD - 10x63x1 - 1448Amp..x 3 mts	GENROD	2076504.11650223	ARS	21
9797113PST	Gab Mod S97-300x750x600- s/BJA, s/LAT, c/Tapa Tras.	GENROD	262039.42918215	ARS	21
9797111PST	Gab Mod S97-300x750x300-s/Bja, s/Lat, c/TAPA Trasera	GENROD	226781.751780174	ARS	21
9797112PST	Gab Mod S97-300x750x450-s/Bja, s/Lat, c/TAPA Trasera	GENROD	244418.679881072	ARS	21
9797114PST	Gab Mod S97-300x750x750-s/Bja, s/Lat, c/Tapa Trasera	GENROD	279663.609504569	ARS	21
9797115PST	Gab Mod S97-300x750x900-s/Bja, s/Lat, c/TAPA Trasera	GENROD	297288.626661461	ARS	21
9797121PST	Gab Mod S97-300x600x300-s/Bja, s/Lat, c/TAPA Trasera	GENROD	195038.751272174	ARS	21
9797122PST	Gab Mod S97-300x600x450-s/Bja, s/Lat, c/TAPA Trasera	GENROD	212659.221628428	ARS	21
9797123PST	Gab Mod S97-300x600x600-s/Bja, s/Lat, c/TAPA Trasera	GENROD	230282.537221891	ARS	21
9797124PST	Gab Mod S97-300x600x750-s/Bja, s/Lat, c/TAPA Trasera	GENROD	247900.720230583	ARS	21
9797125PST	Gab Mod S97-300x600x900-s/Bja, s/Lat, c/TAPA Trasera	GENROD	265526.881061256	ARS	21
9797131PST	Gab Mod S97-300x900x300-s/Bja, s/Lat, c/TAPA Trasera	GENROD	258543.776325203	ARS	21
9797132PST	Gab Mod S97-300x900x450-s/Bja, s/Lat, c/TAPA Trasera	GENROD	276167.370863491	ARS	21
9797133PST	Gab Mod S97-300x900x600-s/Bja, s/Lat, c/TAPA Trasera	GENROD	293788.120164568	ARS	21
9797134PST	Gab Mod S97-300x900x750-s/Bja, s/Lat, c/TAPA Trasera	GENROD	311410.571029076	ARS	21
9797135PST	Gab Mod S97-300x900x900-s/Bja, s/Lat, c/Tapa Trasera	GENROD	329033.607677714	ARS	21
9797141PST	Gab Mod S97-300x1200x300-s/Bja, s/Lat, c/TAPA Trasera	GENROD	339715.520786384	ARS	21
9797142PST	Gab Mod S97-300x1200x450-s/Bja, s/Lat, c/TAPA Trasera	GENROD	366369.954017239	ARS	21
9797143PST	Gab Mod S97-300x1200x600-s/Bja, s/Lat, c/TAPA Trasera	GENROD	393026.116706006	ARS	21
9797144PST	Gab Mod S97-300x1200x750-s/Bja, s/Lat, c/TAPA Trasera	GENROD	419682.530445115	ARS	21
9797145PST	Gab Mod S97-300x1200x900-s/Bja, s/Lat, c/TAPA Trasera	GENROD	446353.142475789	ARS	21
9797151PST	Gab Mod S97-300x1500x300-s/Bja, s/Lat, c/TAPA Trasera	GENROD	420885.284739311	ARS	21
9797152PST	Gab Mod S97-300x1500x450-s/Bja, s/Lat, c/TAPA Trasera	GENROD	456591.003318368	ARS	21
9797153PST	Gab Mod S97-300x1500x600-s/Bja, s/Lat, c/TAPA Trasera	GENROD	492281.96571621	ARS	21
9797154PST	Gab Mod S97-300x1500x750-s/Bja, s/Lat, c/Tapa Trasera	GENROD	527969.49709271	ARS	21
9797155PST	Gab Mod S97-300x1500x900-s/Bja, s/Lat, c/TAPA Trasera	GENROD	563659.036871948	ARS	21
9797161PST	Gab Mod S97-300x1800x300-s/Bja, s/Lat, c/TAPA Trasera	GENROD	517645.944400052	ARS	21
9797162PST	Gab Mod S97-300x1800x450- s/BJA, s/LAT, c/ Tapa Tras	GENROD	571160.811614641	ARS	21
9797163PST	Gab Mod S97-300x1800x600-s/Bja, s/Lat, c/Tapa Trasera	GENROD	624655.817957727	ARS	21
9797164PST	Gab Mod S97-300x1800x750-s/Bandeja s/Lat c/Tapa Trasera	GENROD	678170.127282667	ARS	21
9797165PST	Gab Mod S97-300x1800x900-s/Bja, s/Lat, c/TAPA Trasera	GENROD	731666.277299533	ARS	21
9797171PST	Gab Mod S97-300x2100x300-s/Bja, s/Lat, c/TAPA Trasera	GENROD	598834.732390008	ARS	21
9797172PST	Gab Mod S97-300x2100x450-s/Bja, s/Lat, c/Tapa Trasera	GENROD	661363.98055252	ARS	21
9797173PST	Gab Mod S97-300x2100x600-S/bja,S/lat,C/tapa trasera	GENROD	723910.830133457	ARS	21
9797174PST	Gab Mod S97-300x2100x750-s/Bja, s/Lat, c/Tapa Trasera	GENROD	786441.22196975	ARS	21
9797175PST	Gab Mod S97-300x2100x900- s/BJA, s/LAT, c/Tapa Trasera	GENROD	848990.052058941	ARS	21
9797111PSP	Gab. Modular S.97 - 300x750x300 - s/Bja, s/Lat, c/Puerta Trasera	GENROD	300351.859251497	ARS	21
9797112PSP	Gab. Modular S.97 - 300x750x450 - s/Bja, s/Lat, c/Puerta Trasera	GENROD	321291.521968731	ARS	21
9797113PSP	Gab. Modular S.97 - 300x750x600 - s/Bja, s/Lat, c/Puerta Trasera	GENROD	342218.687957828	ARS	21
9797114PSP	Gab. Modular S.97 - 300x750x750 - s/Bja, s/Lat, c/Puerta Trasera	GENROD	363150.651797905	ARS	21
9797115PSP	Gab. Modular S.97 - 300x750x900 - s/Bja, s/Lat, c/Puerta Trasera	GENROD	384073.019936021	ARS	21
9797121PSP	Gab. Modular S.97 - 300x600x300 - s/Bja, s/Lat, c/Puerta Trasera	GENROD	257745.324659609	ARS	21
9797122PSP	Gab. Modular S.97 - 300x600x450 - s/Bja, s/Lat, c/Puerta Trasera	GENROD	278658.599196447	ARS	21
9797123PSP	Gab. Modular S.97 - 300x600x600 - s/Bja, s/Lat, c/Puerta Trasera	GENROD	299600.242421934	ARS	21
9797124PSP	Gab. Modular S.97 - 300x600x750 - s/Bja, s/Lat, c/Puerta Trasera	GENROD	320520.016373182	ARS	21
9797125PSP	Gab. Modular S.97 - 300x600x900 - s/Bja, s/Lat, c/Puerta Trasera	GENROD	341456.554908381	ARS	21
9797131PSP	Gab. Modular S.97 - 300x900x300 - s/Bja, s/Lat, c/Puerta Trasera	GENROD	342993.289840928	ARS	21
9797132PSP	Gab. Modular S.97 - 300x900x450 - s/Bja, s/Lat, c/Puerta Trasera	GENROD	363907.401212239	ARS	21
9797133PSP	Gab. Modular S.97 - 300x900x600 - s/Bja, s/Lat, c/Puerta Trasera	GENROD	384851.861780454	ARS	21
9797134PSP	Gab. Modular S.97 - 300x900x750 - s/Bja, s/Lat, c/Puerta Trasera	GENROD	405777.326206121	ARS	21
9797135PSP	Gab. Modular S.97 - 300x900x900 - s/Bja, s/Lat, c/Puerta Trasera	GENROD	426712.442122716	ARS	21
9797141PSP	Gab. Modular S.97 - 300x1200x300 - s/Bja, s/Lat, c/Puerta Trasera	GENROD	449217.208461147	ARS	21
9797142PSP	Gab. Modular S.97 - 300x1200x450 - s/Bja, s/Lat, c/Puerta Trasera	GENROD	480885.312283773	ARS	21
9797143PSP	Gab. Modular S.97 - 300x1200x600 - s/Bja, s/Lat, c/Puerta Trasera	GENROD	512541.198323087	ARS	21
9797144PSP	Gab. Modular S.97 - 300x1200x750 - s/Bja, s/Lat, c/Puerta Trasera	GENROD	544203.053781645	ARS	21
9797145PSP	Gab. Modular S.97 - 300x1200x900 - s/Bja, s/Lat, c/Puerta Trasera	GENROD	575854.420914803	ARS	21
9797151PSP	Gab. Modular S.97 - 300x1500x300 - s/Bja, s/Lat, c/Puerta Trasera	GENROD	555466.092643156	ARS	21
9797152PSP	Gab. Modular S.97 - 300x1500x450 - s/Bja, s/Lat, c/Puerta Trasera	GENROD	597849.582953389	ARS	21
9797153PSP	Gab. Modular S.97 - 300x1500x600 - s/Bja, s/Lat, c/Puerta Trasera	GENROD	640246.434720716	ARS	21
9797154PSP	Gab. Modular S.97 - 300x1500x750 - s/Bja, s/Lat, c/Puerta Trasera	GENROD	682642.70070391	ARS	21
9797155PSP	Gab. Modular S.97 - 300x1500x900 - s/Bja, s/Lat, c/Puerta Trasera	GENROD	725008.059600553	ARS	21
9797161PSP	Gab. Modular S.97 - 300x1800x300 - s/Bja, s/Lat, c/Puerta Trasera	GENROD	680218.140184005	ARS	21
9797162PSP	Gab. Modular S.97 - 300x1800x450 - s/Bja, s/Lat, c/Puerta Trasera	GENROD	743758.647018708	ARS	21
9797163PSP	Gab. Modular S.97 - 300x1800x600 - s/Bja, s/Lat, c/Puerta Trasera	GENROD	807294.328107947	ARS	21
9797164PSP	Gab. Modular S.97 - 300x1800x750 - s/Bja, s/Lat, c/Puerta Trasera	GENROD	870847.889560435	ARS	21
9797165PSP	Gab. Modular S.97 - 300x1800x900 - s/Bja, s/Lat, c/Puerta Trasera	GENROD	934382.705920718	ARS	21
9797171PSP	Gab. Modular S.97 - 300x2100x300 - s/Bja, s/Lat, c/Puerta Trasera	GENROD	786452.575024106	ARS	21
9797172PSP	Gab. Modular S.97 - 300x2100x450 - s/Bja, s/Lat, c/Puerta Trasera	GENROD	860723.503472456	ARS	21
9797173PSP	Gab. Modular S.97 - 300x2100x600 - s/Bja, s/Lat, c/Puerta Trasera	GENROD	934996.440323541	ARS	21
9797174PSP	Gab. Modular S.97 - 300x2100x750 - s/Bja, s/Lat, c/Puerta Trasera	GENROD	1009264.24458986	ARS	21
9797175PSP	Gab. Mod S.97 -300x2100x900- s/BJA, s/LAT, c/Puerta Trasera	GENROD	1083536.59565681	ARS	21
9797411SP	Gab. Modular S.97 - 450x750x300 - s/Bja, s/Lat, c/Puerta Trasera	GENROD	336823.671896508	ARS	21
9797411ST	Gab. Modular S.97 - 450x750x300 - s/Bja, s/Lat, c/TAPA Trasera	GENROD	258580.373886175	ARS	21
9797412SP	Gab. Modular S.97 - 450x750x450 - s/Bja, s/Lat, c/Puerta Trasera	GENROD	355826.230174617	ARS	21
9797412ST	Gab. Modular S.97 - 450x750x450 - s/Bja, s/Lat, c/TAPA Trasera	GENROD	274601.988297469	ARS	21
9797413SP	Gab. Modular S.97 - 450x750x600 - s/Bja, s/Lat, c/Puerta Trasera	GENROD	374868.510195732	ARS	21
9797413ST	Gab. Modular S.97 - 450x750x600 - s/Bja, s/Lat, c/TAPA Trasera	GENROD	290621.873250851	ARS	21
9797414SP	Gab. Modular S.97 - 450x750x750 - s/Bja, s/Lat, c/Puerta Trasera	GENROD	393886.410439187	ARS	21
9797414ST	Gab. Modular S.97 - 450x750x750 - s/Bja, s/Lat, c/TAPA Trasera	GENROD	306641.786098716	ARS	21
9797415SP	Gab. Modular S.97 - 450x750x900 - s/Bja, s/Lat, c/Puerta Trasera	GENROD	412919.038969375	ARS	21
9797415ST	Gab. Modular S.97 - 450x750x900 - s/Bja, s/Lat, c/TAPA Trasera	GENROD	322661.671052098	ARS	21
9797421SP	Gab. Modular S.97 - 450x600x300 - s/Bja, s/Lat, c/Puerta Trasera	GENROD	289678.732904799	ARS	21
9797421ST	Gab. Modular S.97 - 450x600x300 - s/Bja, s/Lat, c/TAPA Trasera	GENROD	221845.823110985	ARS	21
9797422SP	Gab. Modular S.97 - 450x600x450 - s/Bja, s/Lat, c/Puerta Trasera	GENROD	308717.051909406	ARS	21
9797422ST	Gab. Modular S.97 - 450x600x450 - s/Bja, s/Lat, c/TAPA Trasera	GENROD	237868.58119606	ARS	21
9797423SP	Gab. Modular S.97 - 450x600x600 - s/Bja, s/Lat, c/Puerta Trasera	GENROD	327746.863096867	ARS	21
9797423ST	Gab. Modular S.97 - 450x600x600 - s/Bja, s/Lat, c/TAPA Trasera	GENROD	253888.466149442	ARS	21
9797424SP	Gab. Modular S.97 - 450x600x750 - s/Bja, s/Lat, c/Puerta Trasera	GENROD	346770.983809908	ARS	21
9797424ST	Gab. Modular S.97 - 450x600x750 - s/Bja, s/Lat, c/TAPA Trasera	GENROD	269907.235323526	ARS	21
9797425SP	Gab. Modular S.97 - 450x600x900 - s/Bja, s/Lat, c/Puerta Trasera	GENROD	365805.899687656	ARS	21
9797425ST	Gab. Modular S.97 - 450x600x900 - s/Bja, s/Lat, c/Tapa Trasera	GENROD	285929.965514118	ARS	21
9797431SP	Gab. Modular S.97 - 450x900x300 - s/Bja, s/Lat, c/Puerta Trasera	GENROD	383935.667504447	ARS	21
9797431ST	Gab. Modular S.97 - 450x900x300 - s/Bja, s/Lat, c/TAPA Trasera	GENROD	295303.013717359	ARS	21
9797432SP	Gab. Modular S.97 - 450x900x450 - s/Bja, s/Lat, c/Puerta Trasera	GENROD	402962.633454697	ARS	21
9797432ST	Gab. Mod S.97-450x900x450-s/Bja s/Lat c/Tapa Trasera	GENROD	311321.782891443	ARS	21
9797433SP	Gab. Modular S.97 - 450x900x600 - s/Bja, s/Lat, c/Puerta Trasera	GENROD	421978.246350592	ARS	21
9797433ST	Gab. Modular S.97 - 450x900x600 - s/Bja, s/Lat, c/TAPA Trasera	GENROD	327355.308246743	ARS	21
9797434SP	Gab. Modular S.97 - 450x900x750 - s/Bja, s/Lat, c/Puerta Trasera	GENROD	441021.670045487	ARS	21
9797434ST	Gab. Modular S.97 - 450x900x750 - s/Bja, s/Lat, c/TAPA Trasera	GENROD	343375.193200125	ARS	21
9797435SP	Gab. Modular S.97 - 450x900x900 - s/Bja, s/Lat, c/Puerta Trasera	GENROD	460034.465598654	ARS	21
9797435ST	Gab. Mod S.97-450x900x900-s/Bja s/Lat c/Tapa Trasera	GENROD	359395.663937639	ARS	21
9797441SP	Gab. Modular S.97 - 450x1200x300 - s/Bja, s/Lat, c/Puerta Trasera	GENROD	497264.422382122	ARS	21
9797441ST	Gab. Modular S.97 - 450x1200x300 - s/Bja, s/Lat, c/TAPA Trasera	GENROD	384827.760947619	ARS	21
9797442SP	Gab. Modular S.97 - 450x1200x450 - s/Bja, s/Lat, c/Puerta Trasera	GENROD	526030.997929463	ARS	21
9797442ST	Gab. Modular S.97 - 450x1200x450 - s/Bja, s/Lat, c/TAPA Trasera	GENROD	409060.757840603	ARS	21
9797443SP	Gab. Modular S.97 - 450x1200x600 - s/Bja, s/Lat, c/Puerta Trasera	GENROD	554806.109188434	ARS	21
9797443ST	Gab. Modular S.97 - 450x1200x600 - s/Bja, s/Lat, c/TAPA Trasera	GENROD	433293.196843938	ARS	21
9797444SP	Gab. Modular S.97 - 450x1200x750 - s/Bja, s/Lat, c/Puerta Trasera	GENROD	583611.848589133	ARS	21
9797444ST	Gab. Modular S.97 - 450x1200x750 - s/Bja, s/Lat, c/TAPA Trasera	GENROD	457526.221631405	ARS	21
9797445SP	Gab. Modular S.97 - 450x1200x900 - s/Bja, s/Lat, c/Puerta Trasera	GENROD	612389.777190831	ARS	21
9797445ST	Gab. Modular S.97 - 450x1200x900 - s/Bja, s/Lat, c/TAPA Trasera	GENROD	481760.920087818	ARS	21
9797451SP	Gab. Modular S.97 - 450x1500x300 - s/Bja, s/Lat, c/Puerta Trasera	GENROD	610582.939984738	ARS	21
9797451ST	Gab. Modular S.97 - 450x1500x300 - s/Bja, s/Lat, c/TAPA Trasera	GENROD	474341.155123522	ARS	21
9797452SP	Gab. Modular S.97 - 450x1500x450 - s/Bja, s/Lat, c/Puerta Trasera	GENROD	649120.366949512	ARS	21
9797452ST	Gab. Modular S.97 - 450x1500x450 - s/Bja, s/Lat, c/TAPA Trasera	GENROD	506798.617010465	ARS	21
9797453SP	Gab. Modular S.97 - 450x1500x600 - s/Bja, s/Lat, c/Puerta Trasera	GENROD	687644.739296501	ARS	21
9797453ST	Gab. Modular S.97 - 450x1500x600 - s/Bja, s/Lat, c/TAPA Trasera	GENROD	539245.869516831	ARS	21
9797454SP	Gab. Modular S.97 - 450x1500x750 - s/Bja, s/Lat, c/Puerta Trasera	GENROD	726174.216333777	ARS	21
9797454ST	Gab. Modular S.97 - 450x1500x750 - s/Bja, s/Lat, c/TAPA Trasera	GENROD	571689.718896339	ARS	21
9797455SP	Gab. Modular S.97 - 450x1500x900 - s/Bja, s/Lat, c/Puerta Trasera	GENROD	764708.240171693	ARS	21
9797455ST	Gab. Modular S.97 - 450x1500x900 - s/Bja, s/Lat, c/TAPA Trasera	GENROD	604134.126165495	ARS	21
9797461SP	Gab. Modular S.97 - 450x1800x300 - s/Bja, s/Lat, c/Puerta Trasera	GENROD	759953.346693592	ARS	21
9797461ST	Gab. Modular S.97 - 450x1800x300 - s/Bja, s/Lat, c/TAPA Trasera	GENROD	594224.834431673	ARS	21
9797462SP	Gab. Modular S.97 - 450x1800x450 - s/Bja, s/Lat, c/Puerta Trasera	GENROD	828027.990072301	ARS	21
9797462ST	Gab. Mod S.97- 450x1800x450- s/BJA, s/LAT, c/Tapa Trasera	GENROD	651544.620630111	ARS	21
9797463SP	Gab. Modular S.97 - 450x1800x600 - s/Bja, s/Lat, c/Puerta Trasera	GENROD	896100.931887581	ARS	21
9797463ST	Gab. Mod S.97-450x1800x600- s/BJA, s/LAT, c/ Tapa Trasera	GENROD	708848.534868035	ARS	21
9797464SP	Gab. Modular S.97 - 450x1800x750 - s/Bja, s/Lat, c/Puerta Trasera	GENROD	964164.780101583	ARS	21
9797464ST	Gab. Modular S.97 - 450x1800x750 - s/Bja, s/Lat, c/TAPA Trasera	GENROD	766177.442562233	ARS	21
9797465SP	Gab. Modular S.97 - 450x1800x900 - s/Bja, s/Lat, c/Puerta Trasera	GENROD	1032240.56715407	ARS	21
9797465ST	Gab. Mod S.97-450x1800x900-s/Bja s/Lat c/Tapa Trasera	GENROD	823492.124070383	ARS	21
9797471SP	Gab. Modular S.97 - 450x2100x300 - s/Bja, s/Lat, c/Puerta Trasera	GENROD	873291.725167712	ARS	21
9797471ST	Gab. Modular S.97 - 450x2100x300 - s/Bja, s/Lat, c/TAPA Trasera	GENROD	683754.100568089	ARS	21
9797472SP	Gab. Modular S.97 - 450x2100x450 - s/Bja, s/Lat, c/Puerta Trasera	GENROD	951099.171889794	ARS	21
9797472ST	Gab.Mod.S.97-450x2100x450-S/ban,S/lat,C/tapa trasera	GENROD	749281.336126192	ARS	21
9797473SP	Gab. Modular S.97 - 450x2100x600 - s/Bja, s/Lat, c/Puerta Trasera	GENROD	1028936.71675844	ARS	21
9797473ST	Gab. Mod S.97-450x2100x600- s/BJA, s/LAT, c/Tapa Tras.	GENROD	814811.416921504	ARS	21
9797474SP	Gab. Modular S.97 - 450x2100x750 - s/Bja, s/Lat, c/Puerta Trasera	GENROD	1106742.48981157	ARS	21
9797474ST	Gab. Modular S.97 - 450x2100x750 - s/Bja, s/Lat, c/TAPA Trasera	GENROD	880340.354043036	ARS	21
9797475SP	Gab. Modular S.97 - 450x2100x900 - s/Bja, s/Lat, c/Puerta Trasera	GENROD	1184565.25060452	ARS	21
9797475ST	Gab.Mod.S.97-450x2100x900-S/band,S/lat,C/tapa trasera	GENROD	945869.876948699	ARS	21
9797211SP	Gab. Modular S.97 - 600x750x300 - s/Bja, s/Lat, c/Puerta Trasera	GENROD	393410.865302412	ARS	21
9797211ST	Gab. Modular S.97 - 600x750x300 - s/Bja, s/Lat, c/TAPA Trasera	GENROD	304765.714787188	ARS	21
9797212SP	Gab. Modular S.97 - 600x750x450 - s/Bja, s/Lat, c/Puerta Trasera	GENROD	412098.4669792	ARS	21
9797212ST	Gab. Modular S.97 - 600x750x450 - s/Bja, s/Lat, c/TAPA Trasera	GENROD	320460.433758673	ARS	21
9797213SP	Gab. Modular S.97 - 600x750x600 - s/Bja, s/Lat, c/Puerta Trasera	GENROD	430794.604367616	ARS	21
9797213ST	Gab. Modular S.97 - 600x750x600 - s/Bja, s/Lat, c/TAPA Trasera	GENROD	336167.649458294	ARS	21
9797214SP	Gab. Modular S.97 - 600x750x750 - s/Bja, s/Lat, c/Puerta Trasera	GENROD	449471.438774178	ARS	21
9797214ST	Gab. Modular S.97 - 600x750x750 - s/Bja, s/Lat, c/TAPA Trasera	GENROD	351862.396324262	ARS	21
9797215SP	Gab. Modular S.97 - 600x750x900 - s/Bja, s/Lat, c/Puerta Trasera	GENROD	468159.598340615	ARS	21
9797215ST	Gab. Modular S.97 - 600x750x900 - s/Bja, s/Lat, c/TAPA Trasera	GENROD	367566.766786674	ARS	21
9797221SP	Gab. Modular S.97 - 600x600x300 - s/Bja, s/Lat, c/Puerta Trasera	GENROD	338910.848651204	ARS	21
9797221ST	Gab. Modular S.97 - 600x600x300 - s/Bja, s/Lat, c/TAPA Trasera	GENROD	261071.602219131	ARS	21
9797222SP	Gab. Modular S.97 - 600x600x450 - s/Bja, s/Lat, c/Puerta Trasera	GENROD	357600.737675552	ARS	21
9797222ST	Gab. Modular S.97 - 600x600x450 - s/Bja, s/Lat, c/TAPA Trasera	GENROD	276766.349085098	ARS	21
9797223SP	Gab. Modular S.97 - 600x600x600 - s/Bja, s/Lat, c/Puerta Trasera	GENROD	376269.622154617	ARS	21
9797223ST	Gab. Modular S.97 - 600x600x600 - s/Bja, s/Lat, c/Tapa Trasera	GENROD	292470.71954751	ARS	21
9797224SP	Gab. Modular S.97 - 600x600x750 - s/Bja, s/Lat, c/Puerta Trasera	GENROD	394968.57688576	ARS	21
9797224ST	Gab. Modular S.97 - 600x600x750 - s/Bja, s/Lat, c/TAPA Trasera	GENROD	308164.322739697	ARS	21
9797225SP	Gab. Modular S.97 - 600x600x900 - s/Bja, s/Lat, c/Puerta Trasera	GENROD	413647.670745401	ARS	21
9797225ST	Gab. Modular S.97 - 600x600x900 - s/Bja, s/Lat, c/TAPA Trasera	GENROD	323860.771169094	ARS	21
9797231SP	Gab. Modular S.97 - 600x900x300 - s/Bja, s/Lat, c/Puerta Trasera	GENROD	447912.555622567	ARS	21
9797231ST	Gab. Modular S.97 - 600x900x300 - s/Bja, s/Lat, c/Tapa Trasera	GENROD	348460.943134543	ARS	21
9797232SP	Gab. Modular S.97 - 600x900x450 - s/Bja, s/Lat, c/Puerta Trasera	GENROD	466600.185193837	ARS	21
9797232ST	Gab. Modular S.97 - 600x900x450 - s/Bja, s/Lat, c/TAPA Trasera	GENROD	364167.573050033	ARS	21
9797233SP	Gab. Mod S.97-600x900x600- s/BJA, s/LAT, c/Puerta Trasera	GENROD	485280.422727258	ARS	21
9797233ST	Gab. Mod S.97-600x900x600- s/BJA, s/LAT, c/Tapa Trasera	GENROD	379861.762026351	ARS	21
9797234SP	Gab. Modular S.97 - 600x900x750 - s/Bja, s/Lat, c/Puerta Trasera	GENROD	503980.521132182	ARS	21
9797234ST	Gab. Modular S.97 - 600x900x750 - s/Bja, s/Lat, c/TAPA Trasera	GENROD	395570.121399754	ARS	21
9797235SP	Gab. Modular S.97 - 600x900x900 - s/Bja, s/Lat, c/Puerta Trasera	GENROD	522661.316555252	ARS	21
9797235ST	Gab. Modular S.97 - 600x900x900 - s/Bja, s/Lat, c/TAPA Trasera	GENROD	411264.840371239	ARS	21
9797241SP	Gab. Modular S.97 - 600x1200x300 - s/Bja, s/Lat, c/Puerta Trasera	GENROD	575658.657436982	ARS	21
9797241ST	Gab. Modular S.97 - 600x1200x300 - s/Bja, s/Lat, c/TAPA Trasera	GENROD	451606.845089027	ARS	21
9797242SP	Gab. Modular S.97 - 600x1200x450 - s/Bja, s/Lat, c/Puerta Trasera	GENROD	603919.61759547	ARS	21
9797242ST	Gab. Modular S.97 - 600x1200x450 - s/Bja, s/Lat, c/TAPA Trasera	GENROD	475356.932701869	ARS	21
9797243SP	Mod S.97-600x1200x600- s/BJA, s/LAT, c/Puerta Trasera	GENROD	632189.085571104	ARS	21
9797243ST	Mod S.97-600x1200x600- s/BJA, s/LAT, c/Tapa Trasera	GENROD	499106.462425064	ARS	21
9797244SP	Gab. Modular S.97 - 600x1200x750 - s/Bja, s/Lat, c/Puerta Trasera	GENROD	660454.034640582	ARS	21
9797244ST	Gab. Modular S.97 - 600x1200x750 - s/Bja, s/Lat, c/TAPA Trasera	GENROD	522846.312762848	ARS	21
9797245SP	Gab. Modular S.97 - 600x1200x900 - s/Bja, s/Lat, c/Puerta Trasera	GENROD	688715.552688718	ARS	21
9797245ST	Gab. Modular S.97 - 600x1200x900 - s/Bja, s/Lat, c/TAPA Trasera	GENROD	546594.698812262	ARS	21
9797251SP	Gab. Modular S.97 - 600x1500x300 - s/Bja, s/Lat, c/Puerta Trasera	GENROD	703397.367213548	ARS	21
9797251ST	Gab. Modular S.97 - 600x1500x300 - s/Bja, s/Lat, c/TAPA Trasera	GENROD	554742.537662935	ARS	21
9797252SP	Gab. Modular S.97 - 600x1500x450 - s/Bja, s/Lat, c/Puerta Trasera	GENROD	741246.9999246	ARS	21
9797252ST	Gab. Modular S.97 - 600x1500x450 - s/Bja, s/Lat, c/TAPA Trasera	GENROD	586534.93929935	ARS	21
9797253SP	Gab. Modular S.97 - 600x1500x600 - s/Bja, s/Lat, c/Puerta Trasera	GENROD	779086.423255076	ARS	21
9797253ST	Gab. Modular S.97 - 600x1500x600 - s/Bja, s/Lat, c/TAPA Trasera	GENROD	618342.627112146	ARS	21
9797254SP	Gab. Modular S.97 - 600x1500x750 - s/Bja, s/Lat, c/Puerta Trasera	GENROD	816936.055966127	ARS	21
9797254ST	Gab. Modular S.97 - 600x1500x750 - s/Bja, s/Lat, c/TAPA Trasera	GENROD	650135.000854079	ARS	21
9797255SP	Gab. Modular S.97 - 600x1500x900 - s/Bja, s/Lat, c/Puerta Trasera	GENROD	854789.677588169	ARS	21
9797255ST	Gab. Modular S.97 - 600x1500x900 - s/Bja, s/Lat, c/TAPA Trasera	GENROD	681926.816706363	ARS	21
9797261SP	Gab. Modular S.97 - 600x1800x300 - s/Bja, s/Lat, c/Puerta Trasera	GENROD	885448.810086166	ARS	21
9797261ST	Gab. Modular S.97 - 600x1800x300 - s/Bja, s/Lat, c/TAPA Trasera	GENROD	703503.477824781	ARS	21
9797262SP	Gab. Modular S.97 - 600x1800x450 - s/Bja, s/Lat, c/Puerta Trasera	GENROD	962424.917547848	ARS	21
9797262ST	Gab. Mod S.97 -600x1800x450- s/BJA, s/LAT,c/Tapa tras	GENROD	768184.590046785	ARS	21
9797263SP	Gab. Modular S.97 - 600x1800x600 - s/Bja, s/Lat, c/Puerta Trasera	GENROD	1039395.33453511	ARS	21
9797263ST	Gab. Modular S.97 - 600x1800x600 - s/Bja, s/Lat, c/Tapa Trasera	GENROD	832851.531871706	ARS	21
9797264SP	Gab. Modular S.97 - 600x1800x750 - s/Bja, s/Lat, c/Puerta Trasera	GENROD	1116367.48098029	ARS	21
9797264ST	Gab. Modular S.97 - 600x1800x750 - s/Bja, s/Lat, c/TAPA Trasera	GENROD	897519.617370408	ARS	21
9797265SP	Gab. Modular S.97 - 600x1800x900 - s/Bja, s/Lat, c/Puerta Trasera	GENROD	1193335.05273034	ARS	21
9797265ST	Gab. Mod S.97 -600x1800x900- s/BJA, s/LAT, c/ Tapa trasera	GENROD	962201.315376544	ARS	21
9797271SP	Gab. Modular S.97 - 600x2100x300 - s/Bja, s/Lat, c/Puerta Trasera	GENROD	1013185.23251517	ARS	21
9797271ST	Gab. Modular S.97 - 600x2100x300 - s/Bja, s/Lat, c/TAPA Trasera	GENROD	806649.379779265	ARS	21
9797272SP	Gab. Modular S.97 - 600x2100x450 - s/Bja, s/Lat, c/Puerta Trasera	GENROD	1099749.45463977	ARS	21
9797272ST	Gab.Mod.S.97-600x2100x450-S/ban,S/lat,C/tapa trasera	GENROD	879375.093372403	ARS	21
9797273SP	Gab.Mod.S.97-600x2100x600-S/bja,S/lat,C/pta. tras	GENROD	1186296.07534594	ARS	21
9797273ST	Gab Modular S97 - 600x2100x600 s/BJA, s/LAT, c/TT	GENROD	952087.166563623	ARS	21
9797274SP	Gab. Modular S.97 - 600x2100x750 - s/Bja, s/Lat, c/Puerta Trasera	GENROD	1272857.45223333	ARS	21
9797274ST	Gab. Modular S.97 - 600x2100x750 - s/Bja, s/Lat, c/Tapa Trasera	GENROD	1024808.30546164	ARS	21
9797275SP	Gab. Modular S.97 - 600x2100x900 - s/Bja, s/Lat, c/Puerta Trasera	GENROD	1359407.47606636	ARS	21
9797275ST	Gab.Mod.S.97-600x2100x900-S/band,S/lat,C/tapa trasera	GENROD	1097535.72061821	ARS	21
9797663ST	Gab. Mod S.97-750x1800x600- s/BJA, s/LAT, c/Tapa Tras.	GENROD	941290.328187267	ARS	21
9797611SP	Gab. Modular S.97 - 750x750x300 - s/Bja, s/Lat, c/Puerta Trasera	GENROD	443587.822958299	ARS	21
9797611ST	Gab. Modular S.97 - 750x750x300 - s/Bja, s/Lat, c/TAPA Trasera	GENROD	345228.000513292	ARS	21
9797612SP	Gab. Modular S.97 - 750x750x450 - s/Bja, s/Lat, c/Puerta Trasera	GENROD	461764.704555944	ARS	21
9797612ST	Gab. Modular S.97 - 750x750x450 - s/Bja, s/Lat, c/TAPA Trasera	GENROD	360438.108641206	ARS	21
9797613SP	Gab. Modular S.97 - 750x750x600 - s/Bja, s/Lat, c/Puerta Trasera	GENROD	479948.950296956	ARS	21
9797613ST	Gab. Modular S.97 - 750x750x600 - s/Bja, s/Lat, c/TAPA Trasera	GENROD	375666.376077194	ARS	21
9797614SP	Gab. Modular S.97 - 750x750x750 - s/Bja, s/Lat, c/Puerta Trasera	GENROD	498114.506734727	ARS	21
9797614ST	Gab. Modular S.97 - 750x750x750 - s/Bja, s/Lat, c/TAPA Trasera	GENROD	390875.92631546	ARS	21
9797615SP	Gab. Modular S.97 - 750x750x900 - s/Bja, s/Lat, c/Puerta Trasera	GENROD	516301.597712948	ARS	21
9797615ST	Gab. Modular S.97 - 750x750x900 - s/Bja, s/Lat, c/TAPA Trasera	GENROD	406102.492188019	ARS	21
9797621SP	Gab. Modular S.97 - 750x600x300 - s/Bja, s/Lat, c/Puerta Trasera	GENROD	382581.669326417	ARS	21
9797621ST	Gab. Modular S.97 - 750x600x300 - s/Bja, s/Lat, c/TAPA Trasera	GENROD	295392.666583947	ARS	21
9797622SP	Gab. Modular S.97 - 750x600x450 - s/Bja, s/Lat, c/Puerta Trasera	GENROD	400754.589907554	ARS	21
9797622ST	Gab. Modular S.97 - 750x600x450 - s/Bja, s/Lat, c/TAPA Trasera	GENROD	310603.360495993	ARS	21
9797623SP	Gab. Modular S.97 - 750x600x600 - s/Bja, s/Lat, c/Puerta Trasera	GENROD	418933.730958278	ARS	21
9797623ST	Gab. Mod S.97-750x600x600- s/BJA, s/LAT, c/Tapa Trasera	GENROD	325829.34058442	ARS	21
9797624SP	Gab. Modular S.97 - 750x600x750 - s/Bja, s/Lat, c/Puerta Trasera	GENROD	437104.392086338	ARS	21
9797624ST	Gab. Modular S.97 - 750x600x750 - s/Bja, s/Lat, c/TAPA Trasera	GENROD	341053.089114252	ARS	21
9797625SP	Gab. Modular S.97 - 750x600x900 - s/Bja, s/Lat, c/Puerta Trasera	GENROD	455283.533137061	ARS	21
9797625ST	Gab. Modular S.97 - 750x600x900 - s/Bja, s/Lat, c/TAPA Trasera	GENROD	356269.417711752	ARS	21
9797631SP	Gab. Modular S.97 - 750x900x300 - s/Bja, s/Lat, c/Puerta Trasera	GENROD	504614.953240981	ARS	21
9797631ST	Gab. Modular S.97 - 750x900x300 - s/Bja, s/Lat, c/TAPA Trasera	GENROD	395046.904592475	ARS	21
9797632SP	Gab. Modular S.97 - 750x900x450 - s/Bja, s/Lat, c/Puerta Trasera	GENROD	522782.769131831	ARS	21
9797632ST	Gab. Modular S.97 - 750x900x450 - s/Bja, s/Lat, c/Tapa Trasera	GENROD	410273.470465034	ARS	21
9797633SP	Gab. Mod S.97-750x900x600- s/BJA, s/LAT, c/Puerta Trasera	GENROD	540959.650729477	ARS	21
9797633ST	Gab. Mod S.97-750x900x600- s/BJA, s/LAT, c/Tapa Trasera	GENROD	425483.578592948	ARS	21
9797634SP	Gab. Modular S.97 - 750x900x750 - s/Bja, s/Lat, c/Puerta Trasera	GENROD	559134.830763693	ARS	21
9797634ST	Gab. Modular S.97 - 750x900x750 - s/Bja, s/Lat, c/TAPA Trasera	GENROD	440710.702355156	ARS	21
9797635SP	Gab. Modular S.97 - 750x900x900 - s/Bja, s/Lat, c/Puerta Trasera	GENROD	577307.75134483	ARS	21
9797635ST	Gab. Modular S.97 - 750x900x900 - s/Bja, s/Lat, c/TAPA Trasera	GENROD	455934.422990505	ARS	21
9797641SP	Gab. Modular S.97 - 750x1200x300 - s/Bja, s/Lat, c/Puerta Trasera	GENROD	644860.293695559	ARS	21
9797641ST	Gab. Modular S.97 - 750x1200x300 - s/Bja, s/Lat, c/TAPA Trasera	GENROD	509967.402322085	ARS	21
9797642SP	Gab. Modular S.97 - 750x1200x450 - s/Bja, s/Lat, c/Puerta Trasera	GENROD	672354.601898443	ARS	21
9797642ST	Gab. Modular S.97 - 750x1200x450 - s/Bja, s/Lat, c/TAPA Trasera	GENROD	532999.625429126	ARS	21
9797643SP	Gab. Mod S.97-750x1200x600- s/BJA, s/LAT, c/Tapa Trasera	GENROD	699846.064864118	ARS	21
9797643ST	Gab. Modular S.97 - 750x1200x600 - s/Bja, s/Lat, c/TAPA Trasera	GENROD	556022.224939723	ARS	21
9797644SP	Gab. Modular S.97 - 750x1200x750 - s/Bja, s/Lat, c/Puerta Trasera	GENROD	727340.958851133	ARS	21
9797644ST	Gab. Modular S.97 - 750x1200x750 - s/Bja, s/Lat, c/TAPA Trasera	GENROD	579043.094992408	ARS	21
9797645SP	Gab. Modular S.97 - 750x1200x900 - s/Bja, s/Lat, c/Puerta Trasera	GENROD	754846.592213892	ARS	21
9797645ST	Gab. Modular S.97 - 750x1200x900 - s/Bja, s/Lat, c/TAPA Trasera	GENROD	602060.004028586	ARS	21
9797651SP	Gab. Modular S.97 - 750x1500x300 - s/Bja, s/Lat, c/Puerta Trasera	GENROD	785109.065171477	ARS	21
9797651ST	Gab. Modular S.97 - 750x1500x300 - s/Bja, s/Lat, c/TAPA Trasera	GENROD	624900.396779832	ARS	21
9797652SP	Gab. Modular S.97 - 750x1500x450 - s/Bja, s/Lat, c/Puerta Trasera	GENROD	821927.606233317	ARS	21
9797652ST	Gab. Modular S.97 - 750x1500x450 - s/Bja, s/Lat, c/TAPA Trasera	GENROD	655713.897343696	ARS	21
9797653SP	Gab. Modular S.97 - 750x1500x600 - s/Bja, s/Lat, c/Puerta Trasera	GENROD	858747.263074456	ARS	21
9797653ST	Gab. Modular S.97 - 750x1500x600 - s/Bja, s/Lat, c/TAPA Trasera	GENROD	686542.684083942	ARS	21
9797654SP	Gab. Modular S.97 - 750x1500x750 - s/Bja, s/Lat, c/Puerta Trasera	GENROD	895550.462170951	ARS	21
9797654ST	Gab. Modular S.97 - 750x1500x750 - s/Bja, s/Lat, c/TAPA Trasera	GENROD	717371.49871867	ARS	21
9797655SP	Gab. Modular S.97 - 750x1500x900 - s/Bja, s/Lat, c/Puerta Trasera	GENROD	932383.201524357	ARS	21
9797655ST	Gab. Modular S.97 - 750x1500x900 - s/Bja, s/Lat, c/TAPA Trasera	GENROD	748185.557172184	ARS	21
9797661SP	Gab. Modular S.97 - 750x1800x300 - s/Bja, s/Lat, c/Puerta Trasera	GENROD	996569.493522215	ARS	21
9797661ST	Gab. Modular S.97 - 750x1800x300 - s/Bja, s/Lat, c/TAPA Trasera	GENROD	799429.925093429	ARS	21
9797662SP	Gab. Modular S.97 - 750x1800x450 - s/Bja, s/Lat, c/Puerta Trasera	GENROD	1081279.17887573	ARS	21
9797662ST	Gab Mod S97 -750x1800x450- s/BJA,s/LAT,c/Tapa Trasera	GENROD	870370.336020924	ARS	21
9797663SP	Gab. Mod S.97- 750x1800x600- s/BJA s/LAT c/Puerta Tras	GENROD	1165993.96891954	ARS	21
9797664SP	Gab. Modular S.97 - 750x1800x750 - s/Bja, s/Lat, c/Puerta Trasera	GENROD	1250710.48842126	ARS	21
9797664ST	Gab.Mod.S.97-750x1800x750-S/bja,S/lat,C/tapa tras	GENROD	1012229.59544098	ARS	21
9797665SP	Gab. Modular S.97 - 750x1800x900 - s/Bja, s/Lat, c/Puerta Trasera	GENROD	1335420.17377478	ARS	21
9797665ST	Gab. Mod S.97 -750x1800x900, s/ BJA, s/ LAT, c/ Tapa Tras	GENROD	1083170.00636848	ARS	21
9797671SP	Gab. Modular S.97 - 750x2100x300 - s/Bja, s/Lat, c/Puerta Trasera	GENROD	1136809.7292865	ARS	21
9797671ST	Gab. Modular S.97 - 750x2100x300 - s/Bja, s/Lat, c/TAPA Trasera	GENROD	914346.489701014	ARS	21
9797672SP	Gab. Modular S.97 - 750x2100x450 - s/Bja, s/Lat, c/Puerta Trasera	GENROD	1230856.14422712	ARS	21
9797672ST	Gab. Modular S.97 - 750x2100x450 - s/Bja, s/Lat, c/Tapa Trasera	GENROD	993083.464261713	ARS	21
9797673SP	Gab. Mod S.97-750x2100x600- s/BJA, s/LAT, c/ Puerta Trasera	GENROD	1324886.0735286	ARS	21
9797673ST	Gab. Mod S.97-750x2100x600- s/BJA, s/LAT, c/Tapa Trasera	GENROD	1071829.53242369	ARS	21
9797674SP	Gab. Mod S.97-750x2100x750- s/BJA, s/ LAT, c/PTA Trasera	GENROD	1418913.77127149	ARS	21
9797674ST	Gab. Mod S.97-750x2100x750- s/BJA, s/ LAT, c/Tapa Trasera	GENROD	1150563.13175202	ARS	21
9797675SP	Mod S.97-750x2100x900- s/BJA, s/ LAT, c/ PTA Trasera	GENROD	1512952.79417425	ARS	21
9797675ST	Gab. Modular S.97 - 750x2100x900 - s/Bja, s/Lat, c/TAPA Trasera	GENROD	1229294.44373278	ARS	21
9797311SP	Gab. Modular S.97 - 900x750x300 - s/Bja, s/Lat, c/Puerta Trasera	GENROD	490349.687022548	ARS	21
9797311ST	Gab. Modular S.97 - 900x750x300 - s/Bja, s/Lat, c/TAPA Trasera	GENROD	382533.997655913	ARS	21
9797312SP	Gab. Modular S.97 - 900x750x450 - s/Bja, s/Lat, c/Puerta Trasera	GENROD	508020.95323134	ARS	21
9797312ST	Gab. Modular S.97 - 900x750x450 - s/Bja, s/Lat, c/TAPA Trasera	GENROD	397275.952684901	ARS	21
9797313SP	Gab. Modular S.97 - 900x750x600 - s/Bja, s/Lat, c/Puerta Trasera	GENROD	525685.971076063	ARS	21
9797313ST	Gab. Modular S.97 - 900x750x600 - s/Bja, s/Lat, c/TAPA Trasera	GENROD	412006.526765051	ARS	21
9797314SP	Gab. Modular S.97 - 900x750x750 - s/Bja, s/Lat, c/Puerta Trasera	GENROD	543357.795174503	ARS	21
9797314ST	Gab. Modular S.97 - 900x750x750 - s/Bja, s/Lat, c/TAPA Trasera	GENROD	426749.039683688	ARS	21
9797315SP	Gab. Modular S.97 - 900x750x900 - s/Bja, s/Lat, c/Puerta Trasera	GENROD	561018.852002719	ARS	21
9797315ST	Gab. Modular S.97 - 900x750x900 - s/Bja, s/Lat, c/TAPA Trasera	GENROD	441492.110491974	ARS	21
9797321SP	Gab. Modular S.97 - 900x600x300 - s/Bja, s/Lat, c/Puerta Trasera	GENROD	423282.899189171	ARS	21
9797321ST	Gab. Modular S.97 - 900x600x300 - s/Bja, s/Lat, c/TAPA Trasera	GENROD	327042.053208851	ARS	21
9797322SP	Gab. Modular S.97 - 900x600x450 - s/Bja, s/Lat, c/Puerta Trasera	GENROD	440945.629686334	ARS	21
9797322ST	Gab. Modular S.97 - 900x600x450 - s/Bja, s/Lat, c/TAPA Trasera	GENROD	341785.681906786	ARS	21
9797323SP	Gab. Modular S.97 - 900x600x600 - s/Bja, s/Lat, c/Puerta Trasera	GENROD	458618.597458554	ARS	21
9797323ST	Gab. Modular S.97 - 900x600x600 - s/Bja, s/Lat, c/TAPA Trasera	GENROD	356515.140207637	ARS	21
9797324SP	Gab. Modular S.97 - 900x600x750 - s/Bja, s/Lat, c/Puerta Trasera	GENROD	476268.859122062	ARS	21
9797324ST	Gab. Modular S.97 - 900x600x750 - s/Bja, s/Lat, c/TAPA Trasera	GENROD	371257.095236626	ARS	21
9797325SP	Gab. Modular S.97 - 900x600x900 - s/Bja, s/Lat, c/Puerta Trasera	GENROD	493939.009551556	ARS	21
9797325ST	Gab. Modular S.97 - 900x600x900 - s/Bja, s/Lat, c/TAPA Trasera	GENROD	385999.58026078	ARS	21
9797331SP	Gab. Modular S.97 - 900x900x300 - s/Bja, s/Lat, c/Puerta Trasera	GENROD	557430.701041974	ARS	21
9797331ST	Gab. Modular S.97 - 900x900x300 - s/Bja, s/Lat, c/TAPA Trasera	GENROD	438025.412107808	ARS	21
9797332SP	Gab. Modular S.97 - 900x900x450 - s/Bja, s/Lat, c/Puerta Trasera	GENROD	575103.668814195	ARS	21
9797332ST	Gab. Modular S.97 - 900x900x450 - s/Bja, s/Lat, c/TAPA Trasera	GENROD	452769.040805744	ARS	21
9797333SP	Gab. Modular S.97 - 900x900x600 - s/Bja, s/Lat, c/Puerta Trasera	GENROD	592768.100874787	ARS	21
9797333ST	Gab. Modular S.97 - 900x900x600 - s/Bja, s/Lat, c/TAPA Trasera	GENROD	467499.056996244	ARS	21
9797334SP	Gab. Modular S.97 - 900x900x750 - s/Bja, s/Lat, c/Puerta Trasera	GENROD	610430.859266431	ARS	21
9797334ST	Gab. Modular S.97 - 900x900x750 - s/Bja, s/Lat, c/TAPA Trasera	GENROD	482242.713588661	ARS	21
9797335SP	Gab. Modular S.97 - 900x900x900 - s/Bja, s/Lat, c/Puerta Trasera	GENROD	628098.136564233	ARS	21
9797335ST	Gab. Modular S.97 - 900x900x900 - s/Bja, s/Lat, c/TAPA Trasera	GENROD	496983.52494387	ARS	21
9797341SP	Gab. Modular S.97 - 900x1200x300 - s/Bja, s/Lat, c/Puerta Trasera	GENROD	709290.606625873	ARS	21
9797341ST	Gab. Modular S.97 - 900x1200x300 - s/Bja, s/Lat, c/TAPA Trasera	GENROD	563776.221592712	ARS	21
9797342SP	Gab. Modular S.97 - 900x1200x450 - s/Bja, s/Lat, c/Puerta Trasera	GENROD	736023.925453091	ARS	21
9797342ST	Gab. Modular S.97 - 900x1200x450 - s/Bja, s/Lat, c/TAPA Trasera	GENROD	586081.514487156	ARS	21
9797343SP	Gab. Modular S.97 - 900x1200x600 - s/Bja, s/Lat, c/Puerta Trasera	GENROD	762750.995916241	ARS	21
9797343ST	Gab. Modular S.97 - 900x1200x600 - s/Bja, s/Lat, c/TAPA Trasera	GENROD	608372.051200386	ARS	21
9797344SP	Gab. Modular S.97 - 900x1200x750 - s/Bja, s/Lat, c/Puerta Trasera	GENROD	789469.000672595	ARS	21
9797344ST	Gab. Modular S.97 - 900x1200x750 - s/Bja, s/Lat, c/TAPA Trasera	GENROD	630662.002129484	ARS	21
9797345SP	Gab. Modular S.97 - 900x1200x900 - s/Bja, s/Lat, c/Puerta Trasera	GENROD	816198.330588823	ARS	21
9797345ST	Gab. Modular S.97 - 900x1200x900 - s/Bja, s/Lat, c/TAPA Trasera	GENROD	652963.33400742	ARS	21
9797351SP	Gab. Modular S.97 - 900x1500x300 - s/Bja, s/Lat, c/Puerta Trasera	GENROD	861164.152611688	ARS	21
9797351ST	Gab. Modular S.97 - 900x1500x300 - s/Bja, s/Lat, c/TAPA Trasera	GENROD	689541.815153313	ARS	21
9797352SP	Gab. Modular S.97 - 900x1500x450 - s/Bja, s/Lat, c/Puerta Trasera	GENROD	896943.624202338	ARS	21
9797352ST	Gab. Modular S.97 - 900x1500x450 - s/Bja, s/Lat, c/TAPA Trasera	GENROD	719390.027152061	ARS	21
9797353SP	Gab. Modular S.97 - 900x1500x600 - s/Bja, s/Lat, c/Puerta Trasera	GENROD	932737.294084553	ARS	21
9797353ST	Gab. Modular S.97 - 900x1500x600 - s/Bja, s/Lat, c/TAPA Trasera	GENROD	749242.758056966	ARS	21
9797354SP	Gab. Modular S.97 - 900x1500x750 - s/Bja, s/Lat, c/Puerta Trasera	GENROD	968522.456149623	ARS	21
9797354ST	Gab. Modular S.97 - 900x1500x750 - s/Bja, s/Lat, c/TAPA Trasera	GENROD	779093.787398442	ARS	21
9797355SP	Gab. Modular S.97 - 900x1500x900 - s/Bja, s/Lat, c/Puerta Trasera	GENROD	1004286.61366941	ARS	21
9797355ST	Gab. Modular S.97 - 900x1500x900 - s/Bja, s/Lat, c/TAPA Trasera	GENROD	808943.143070971	ARS	21
9797361SP	Gab. Modular S.97 - 900x1800x300 - s/Bja, s/Lat, c/Puerta Trasera	GENROD	1100089.37680288	ARS	21
9797361ST	Gab. Modular S.97 - 900x1800x300 - s/Bja, s/Lat, c/TAPA Trasera	GENROD	887926.983801336	ARS	21
9797362SP	Gab. Modular S.97 - 900x1800x450 - s/Bja, s/Lat, c/Puerta Trasera	GENROD	1192001.50120794	ARS	21
9797362ST	Gab. Modular S.97 - 900x1800x450 - s/Bja, s/Lat, c/TAPA Trasera	GENROD	964599.487716053	ARS	21
9797363SP	Gab. Modular S.97 - 900x1800x600 - s/Bja, s/Lat, c/Puerta Trasera	GENROD	1283913.03982887	ARS	21
9797363ST	Gab. Modular S.97 - 900x1800x600 - s/Bja, s/Lat, c/Tapa Trasera	GENROD	1041271.40584664	ARS	21
9797364SP	Gab. Modular S.97 - 900x1800x750 - s/Bja, s/Lat, c/Puerta Trasera	GENROD	1375826.86579736	ARS	21
9797364ST	Gab.Mod.S.97-900x1800x750 s/Bandeja-s/Laterales-Tapa Tras.	GENROD	1117960.95329013	ARS	21
9797365SP	Gab. Modular S.97 - 900x1800x900 - s/Bja, s/Lat, c/Puerta Trasera	GENROD	1467728.2229322	ARS	21
9797365ST	Gab. Modular S.97 - 900x1800x900 - s/Bja, s/Lat, c/Tapa Trasera	GENROD	1194633.45720485	ARS	21
9797371SP	Gab. Modular S.97 - 900x2100x300 - s/Bja, s/Lat, c/Puerta Trasera	GENROD	1251968.58536863	ARS	21
9797371ST	Gab. Modular S.97 - 900x2100x300 - s/Bja, s/Lat, c/TAPA Trasera	GENROD	1013689.1463406	ARS	21
9797372SP	Gab. Modular S.97 - 900x2100x450 - s/Bja, s/Lat, c/Puerta Trasera	GENROD	1352929.70777434	ARS	21
9797372ST	Gab. Modular S.97 - 900x2100x450 - s/Bja, s/Lat, c/TAPA Trasera	GENROD	1097910.81772369	ARS	21
9797373SP	Gab. Mod S.97-900x2100x600- s/BJA, s/LAT, c/Puerta Trasera	GENROD	1453888.57072696	ARS	21
9797373ST	Gab. Mod S.97-900x2100x600- s/BJA, s/LAT, c/Tapa Trasera	GENROD	1182144.95794043	ARS	21
9797374SP	Gab. Modular S.97 - 900x2100x750 - s/Bja, s/Lat, c/Puerta Trasera	GENROD	1554859.34462359	ARS	21
9797374ST	Gab. Modular S.97 - 900x2100x750 - s/Bja, s/Lat, c/Tapa Trasera	GENROD	1266380.24183095	ARS	21
9797375SP	Gab. Modular S.97 - 900x2100x900 - s/Bja, s/Lat, c/Puerta Trasera	GENROD	1655828.41695679	ARS	21
9797375ST	Gab. Mod S.97 - 900x2100x900- s/Bja, s/Lat, c/Tapa Trasera	GENROD	1350613.2662684	ARS	21
9797811SP	Gab. Modular S.97 - 1200x750x300 - s/Bja, s/Lat, c/Puerta Trasera	GENROD	714107.927955692	ARS	21
9797811ST	Gab. Modular S.97 - 1200x750x300 - s/Bja, s/Lat, c/TAPA Trasera	GENROD	572668.61996889	ARS	21
9797812SP	Gab. Modular S.97 - 1200x750x450 - s/Bja, s/Lat, c/Puerta Trasera	GENROD	734849.260902719	ARS	21
9797812ST	Gab. Modular S.97 - 1200x750x450 - s/Bja, s/Lat, c/TAPA Trasera	GENROD	590288.783485836	ARS	21
9797813SP	Gab. Modular S.97 - 1200x750x600 - s/Bja, s/Lat, c/Puerta Trasera	GENROD	755558.794139756	ARS	21
9797813ST	Gab. Modular S.97 - 1200x750x600 - s/Bja, s/Lat, c/TAPA Trasera	GENROD	607913.521697904	ARS	21
9797814SP	Gab. Modular S.97 - 1200x750x750 - s/Bja, s/Lat, c/Puerta Trasera	GENROD	776300.65708195	ARS	21
9797814ST	Gab. Modular S.97 - 1200x750x750 - s/Bja, s/Lat, c/TAPA Trasera	GENROD	625538.817799621	ARS	21
9797815SP	Gab. Modular S.97 - 1200x750x900 - s/Bja, s/Lat, c/Puerta Trasera	GENROD	797015.880793407	ARS	21
9797815ST	Gab. Modular S.97 - 1200x750x900 - s/Bja, s/Lat, c/TAPA Trasera	GENROD	643162.412337909	ARS	21
9797821SP	Gab. Modular S.97 - 1200x600x300 - s/Bja, s/Lat, c/Puerta Trasera	GENROD	617190.082886356	ARS	21
9797821ST	Gab. Modular S.97 - 1200x600x300 - s/Bja, s/Lat, c/TAPA Trasera	GENROD	489018.95284288	ARS	21
9797822SP	Gab. Modular S.97 - 1200x600x450 - s/Bja, s/Lat, c/Puerta Trasera	GENROD	637918.919105247	ARS	21
9797822ST	Gab. Modular S.97 - 1200x600x450 - s/Bja, s/Lat, c/TAPA Trasera	GENROD	506642.547381168	ARS	21
9797823SP	Gab. Modular S.97 - 1200x600x600 - s/Bja, s/Lat, c/Puerta Trasera	GENROD	658647.169540007	ARS	21
9797823ST	Gab. Modular S.97 - 1200x600x600 - s/Bja, s/Lat, c/TAPA Trasera	GENROD	524266.141919455	ARS	21
9797824SP	Gab. Modular S.97 - 1200x600x750 - s/Bja, s/Lat, c/Puerta Trasera	GENROD	679363.536925244	ARS	21
9797824ST	Gab. Modular S.97 - 1200x600x750 - s/Bja, s/Lat, c/TAPA Trasera	GENROD	541890.880131524	ARS	21
9797825SP	Gab. Modular S.97 - 1200x600x900 - s/Bja, s/Lat, c/Puerta Trasera	GENROD	700101.996740579	ARS	21
9797825ST	Gab. Modular S.97 - 1200x600x900 - s/Bja, s/Lat, c/TAPA Trasera	GENROD	559514.474669811	ARS	21
9797831SP	Gab. Modular S.97 - 1200x900x300 - s/Bja, s/Lat, c/Puerta Trasera	GENROD	811038.827642813	ARS	21
9797831ST	Gab. Modular S.97 - 1200x900x300 - s/Bja, s/Lat, c/TAPA Trasera	GENROD	656311.452946699	ARS	21
9797832SP	Gab. Modular S.97 - 1200x900x450 - s/Bja, s/Lat, c/Puerta Trasera	GENROD	831758.012370777	ARS	21
9797832ST	Gab. Modular S.97 - 1200x900x450 - s/Bja, s/Lat, c/TAPA Trasera	GENROD	673938.450611845	ARS	21
9797833SP	Gab. Modular S.97 - 1200x900x600 - s/Bja, s/Lat, c/Puerta Trasera	GENROD	852494.798517165	ARS	21
9797833ST	Gab. Modular S.97 - 1200x900x600 - s/Bja, s/Lat, c/TAPA Trasera	GENROD	691562.045150133	ARS	21
9797834SP	Gab. Modular S.97 - 1200x900x750 - s/Bja, s/Lat, c/Puerta Trasera	GENROD	873212.839571349	ARS	21
9797834ST	Gab. Modular S.97 - 1200x900x750 - s/Bja, s/Lat, c/TAPA Trasera	GENROD	709187.34125185	ARS	21
9797835SP	Gab. Modular S.97 - 1200x900x900 - s/Bja, s/Lat, c/Puerta Trasera	GENROD	893933.725862742	ARS	21
9797835ST	Gab. Modular S.97 - 1200x900x900 - s/Bja, s/Lat, c/TAPA Trasera	GENROD	726808.090552928	ARS	21
9797841SP	Gab. Modular S.97 - 1200x1200x300 - s/Bja, s/Lat, c/Puerta Trasera	GENROD	1025671.44443203	ARS	21
9797841ST	Gab. Modular S.97 - 1200x1200x300 - s/Bja, s/Lat, c/TAPA Trasera	GENROD	879177.60043667	ARS	21
9797842SP	Gab. Modular S.97 - 1200x1200x450 - s/Bja, s/Lat, c/Puerta Trasera	GENROD	1057014.96805689	ARS	21
9797842ST	Gab. Modular S.97 - 1200x1200x450 - s/Bja, s/Lat, c/TAPA Trasera	GENROD	905836.022578515	ARS	21
9797843SP	Gab. Modular S.97 - 1200x1200x600 - s/Bja, s/Lat, c/Puerta Trasera	GENROD	1088368.1152782	ARS	21
9797843ST	Gab. Modular S.97 - 1200x1200x600 - s/Bja, s/Lat, c/TAPA Trasera	GENROD	932492.157372799	ARS	21
9797844SP	Gab. Modular S.97 - 1200x1200x750 - s/Bja, s/Lat, c/Puerta Trasera	GENROD	1119715.59991956	ARS	21
9797844ST	Gab. Modular S.97 - 1200x1200x750 - s/Bja, s/Lat, c/TAPA Trasera	GENROD	959149.993730513	ARS	21
9797845SP	Gab. Modular S.97 - 1200x1200x900 - s/Bja, s/Lat, c/Puerta Trasera	GENROD	1151063.64245058	ARS	21
9797845ST	Gab. Modular S.97 - 1200x1200x900 - s/Bja, s/Lat, c/TAPA Trasera	GENROD	985807.272198578	ARS	21
9797851SP	Gab. Modular S.97 - 1200x1500x300 - s/Bja, s/Lat, c/Puerta Trasera	GENROD	1240294.4376248	ARS	21
9797851ST	Gab. Modular S.97 - 1200x1500x300 - s/Bja, s/Lat, c/TAPA Trasera	GENROD	1072659.19801515	ARS	21
9797852SP	Gab. Modular S.97 - 1200x1500x450 - s/Bja, s/Lat, c/Puerta Trasera	GENROD	1282273.59741195	ARS	21
9797852ST	Gab. Modular S.97 - 1200x1500x450 - s/Bja, s/Lat, c/TAPA Trasera	GENROD	1108354.12142949	ARS	21
9797853SP	Gab. Modular S.97 - 1200x1500x600 - s/Bja, s/Lat, c/Puerta Trasera	GENROD	1324240.28836545	ARS	21
9797853ST	Gab. Modular S.97 - 1200x1500x600 - s/Bja, s/Lat, c/TAPA Trasera	GENROD	1144043.35436942	ARS	21
9797854SP	Gab. Modular S.97 - 1200x1500x750 - s/Bja, s/Lat, c/Puerta Trasera	GENROD	1366209.2666665	ARS	21
9797854ST	Gab. Modular S.97 - 1200x1500x750 - s/Bja, s/Lat, c/TAPA Trasera	GENROD	1179733.75887762	ARS	21
9797855SP	Gab. Modular S.97 - 1200x1500x900 - s/Bja, s/Lat, c/Puerta Trasera	GENROD	1408188.42645365	ARS	21
9797855ST	Gab. Modular S.97 - 1200x1500x900 - s/Bja, s/Lat, c/TAPA Trasera	GENROD	1215422.99181755	ARS	21
9797861SP	Gab. Modular S.97 - 1200x1800x300 - s/Bja, s/Lat, c/Puerta Trasera	GENROD	1598943.86836799	ARS	21
9797861ST	Gab. Modular S.97 - 1200x1800x300 - s/Bja, s/Lat, c/TAPA Trasera	GENROD	1388609.87500747	ARS	21
9797862SP	Gab. Modular S.97 - 1200x1800x450 - s/Bja, s/Lat, c/Puerta Trasera	GENROD	1729207.27985645	ARS	21
9797862ST	Gab. Modular S.97 - 1200x1800x450 - s/Bja, s/Lat, c/TAPA Trasera	GENROD	1499374.17853576	ARS	21
9797863SP	Gab. Modular S.97 - 1200x1800x600 - s/Bja, s/Lat, c/Puerta Trasera	GENROD	1859467.8461077	ARS	21
9797863ST	Gab. Modular S.97 - 1200x1800x600 - s/Bja, s/Lat, c/TAPA Trasera	GENROD	1610131.67581034	ARS	21
9797864SP	Gab. Modular S.97 - 1200x1800x750 - s/Bja, s/Lat, c/Puerta Trasera	GENROD	1989730.69970651	ARS	21
9797864ST	Gab. Modular S.97 - 1200x1800x750 - s/Bja, s/Lat, c/TAPA Trasera	GENROD	1720909.03395642	ARS	21
9797865SP	Gab. Modular S.97 - 1200x1800x900 - s/Bja, s/Lat, c/Puerta Trasera	GENROD	2119996.37064805	ARS	21
9797865ST	Gab. Modular S.97 - 1200x1800x900 - s/Bja, s/Lat, c/TAPA Trasera	GENROD	1831670.52014198	ARS	21
9797871SP	Gab. Modular S.97 - 1200x2100x300 - s/Bja, s/Lat, c/Puerta Trasera	GENROD	1813575.34148343	ARS	21
9797871ST	Gab. Modular S.97 - 1200x2100x300 - s/Bja, s/Lat, c/TAPA Trasera	GENROD	1582093.17414938	ARS	21
9797872SP	Gab. Modular S.97 - 1200x2100x450 - s/Bja, s/Lat, c/Puerta Trasera	GENROD	1954466.49499564	ARS	21
9797872ST	Gab. Modular S.97 - 1200x2100x450 - s/Bja, s/Lat, c/TAPA Trasera	GENROD	1701890.01793366	ARS	21
9797873SP	Gab. Modular S.97 - 1200x2100x600 - s/Bja, s/Lat, c/Puerta Trasera	GENROD	2095347.4112328	ARS	21
9797873ST	Gab. Modular S.97 - 1200x2100x600 - s/Bja, s/Lat, c/TAPA Trasera	GENROD	1821684.04437523	ARS	21
9797874SP	Gab. Modular S.97 - 1200x2100x750 - s/Bja, s/Lat, c/Puerta Trasera	GENROD	2236242.52576152	ARS	21
9797874ST	Gab. Modular S.97 - 1200x2100x750 - s/Bja, s/Lat, c/TAPA Trasera	GENROD	1941490.53965044	ARS	21
9797875SP	Gab. Modular S.97 - 1200x2100x900 - s/Bja, s/Lat, c/Puerta Trasera	GENROD	2701264.357455	ARS	21
9797875ST	Gab. Modular S.97 - 1200x2100x900 - s/Bja, s/Lat, c/TAPA Trasera	GENROD	2342369.53894972	ARS	21
9797181D	Ducto Horiz. S97-300x300x300 s/Bja-s/Laterales-Tapa Tras.	GENROD	201249.597261653	ARS	21
9797182D	Ducto Horiz. S97-300x300x450 s/Bja-s/Laterales-Tapa Tras.	GENROD	222840.819299908	ARS	21
9797183D	Ducto Horiz. S97-300x300x600 s/Bja-s/Laterales-Tapa Tras.	GENROD	244530.732017066	ARS	21
9797184D	Ducto Horiz. S97-300x300x750 s/Bja-s/Laterales-Tapa Tras.	GENROD	266124.548242189	ARS	21
9797185D	Ducto Horiz. S97-300x300x900 s/Bja-s/Laterales-Tapa Tras.	GENROD	287681.627433928	ARS	21
9797281D	Ducto Horiz. S97-600x300x300 s/Bja-s/Laterales-Tapa Tras.	GENROD	253744.502725528	ARS	21
9797282D	Ducto Horiz. S97-600x300x450 s/Bja-s/Laterales-Tapa Tras.	GENROD	301711.882637736	ARS	21
9797283D	Ducto Horiz. S97-600x300x600 s/Bja-s/Laterales-Tapa Tras.	GENROD	334550.132104577	ARS	21
9797284D	Ducto Horiz. S97-600x300x750 s/Bja-s/Laterales-Tapa Tras.	GENROD	367387.126319708	ARS	21
9797285D	Ducto Horiz. S97-600x300x900 s/Bja-s/Laterales-Tapa Tras.	GENROD	400135.109241347	ARS	21
9797381D	Ducto Horiz. S97-900x300x300 s/Bja-s/Laterales-Tapa Tras.	GENROD	362447.487684354	ARS	21
9797382D	Ducto Horiz. S97-900x300x450 s/Bja-s/Laterales-Tapa Tras.	GENROD	401852.377264299	ARS	21
9797383D	Ducto Horiz. S97-900x300x600 s/Bja-s/Laterales-Tapa Tras.	GENROD	441353.335441795	ARS	21
9797384D	Ducto Horiz. S97-900x300x750 s/Bja-s/Laterales-Tapa Tras.	GENROD	480855.604659966	ARS	21
9797385D	Ducto Horiz. S97-900x300x900 s/Bja-s/Laterales-Tapa Tras.	GENROD	520352.713398884	ARS	21
9797481D	Ducto Horiz. S97-450x300x300 s/Bja-s/Laterales-Tapa Tras.	GENROD	233297.902880046	ARS	21
9797482D	Ducto Horiz. S97-450x300x450 s/Bja-s/Laterales-Tapa Tras.	GENROD	260369.804935219	ARS	21
9797483D	Ducto Horiz. S97-450x300x600 s/Bja-s/Laterales-Tapa Tras.	GENROD	287444.970644839	ARS	21
9797484D	Ducto Horiz. S97-450x300x750 s/Bja-s/Laterales-Tapa Tras.	GENROD	314516.872700012	ARS	21
9797485D	Ducto Horiz. S97-450x300x900 s/Bja-s/Laterales-Tapa Tras.	GENROD	341593.321555824	ARS	21
9797681D	Ducto Horiz. S97-750x300x300 s/Bja-s/Laterales-Tapa Tras.	GENROD	315666.65537204	ARS	21
9797682D	Ducto Horiz. S97-750x300x450 s/Bja-s/Laterales-Tapa Tras.	GENROD	351794.361681571	ARS	21
9797683D	Ducto Horiz. S97-750x300x600 s/Bja-s/Laterales-Tapa Tras.	GENROD	388006.560378438	ARS	21
9797684D	Ducto Horiz. S97-750x300x750 s/Bja-s/Laterales-Tapa Tras.	GENROD	424113.624770958	ARS	21
9797685D	Ducto Horiz. S97-750x300x900 s/Bja-s/Laterales-Tapa Tras.	GENROD	460234.887455044	ARS	21
9797881D	Ducto Horiz. S97-1200x300x300 s/Bja-s/Laterales-Tapa Tras.	GENROD	475027.359391745	ARS	21
9797882D	Ducto Horiz. S97-1200x300x450 s/Bja-s/Laterales-Tapa Tras.	GENROD	530813.004844503	ARS	21
9797883D	Ducto Horiz. S97-1200x300x600 s/Bja-s/Laterales-Tapa Tras.	GENROD	586801.80581293	ARS	21
9797884D	Ducto Horiz. S97-1200x300x750 s/Bja-s/Laterales-Tapa Tras.	GENROD	642788.01259449	ARS	21
9797885D	Ducto Horiz. S97-1200x300x900 s/Bja-s/Laterales-Tapa Tras.	GENROD	710388.812399854	ARS	21
9797011ST	Ducto Vertical S97-200x750x300- s/BJA, s/LAT, c/TapaTrasera	GENROD	171232.484171681	ARS	21
9797012ST	Ducto Vertical S97-200x750x450- s/BJA, s/LAT, c/TapaTrasera	GENROD	187250.667561634	ARS	21
9797013ST	Ducto Vertical S97-200x750x600- s/BJA, s/LAT, cTapa Trasera	GENROD	203273.425646708	ARS	21
9797014ST	Ducto Vertical S97-200x750x750- s/BJA, s/LAT, c/Tapa Trasera	GENROD	219292.194820793	ARS	21
9797015ST	Ducto Vertical S97-200x750x900- s/BJA, s/LAT, c/Tapa Trasera	GENROD	235313.781337604	ARS	21
9797021ST	Ducto Vertical S97-200x600x300- s/BJA, s/LAT, c/TAPA Trasera	GENROD	147611.771168432	ARS	21
9797022ST	Ducto Vertical S97-200x600x450- s/BJA, s/LAT, c/TAPA Trasera	GENROD	163632.827690077	ARS	21
9797023ST	Ducto Vertical S97-200x600x600- s/BJA, s/LAT, c/TAPA Trasera	GENROD	179651.568969679	ARS	21
9797024ST	Ducto Vertical S97-200x600x750- s/BJA, s/LAT, c/Tapa Trasera	GENROD	195673.183380974	ARS	21
9797025ST	Ducto Vertical S97-200x600x900- s/BJA, s/LAT, c/Tapa Trasera	GENROD	211691.952555058	ARS	21
9797031ST	Ducto Vertical S97-200x900x300- s/BJA, s/LAT, c/Tapa Trasera	GENROD	194864.522334804	ARS	21
9797032ST	Ducto Vertical S97-200x900x450- s/BJA, s/LAT, c/Tapa Trasera	GENROD	210883.291508888	ARS	21
9797033ST	Ducto Vertical S97-200x900x600- s/BJA, s/LAT, c/Tapa Trasera	GENROD	226905.463809831	ARS	21
9797034ST	Ducto Vertical S97-200x900x750- s/BJA, s/LAT, c/Tapa Trasera	GENROD	242925.934547345	ARS	21
9797035ST	Ducto Vertical S97-200x900x900- s/BJA, s/LAT, c/Tapa Trasera	GENROD	258944.703721429	ARS	21
9797041ST	Ducto Vertical S97-200x1200x300- s/BJA, s/LAT, c/Tapa Trasera	GENROD	258176.908092046	ARS	21
9797042ST	Ducto Vertical S97-200x1200x450- s/BJA, s/LAT, c/Tapa Trasera	GENROD	282409.90498503	ARS	21
9797043ST	Ducto Vertical S97-200x1200x600- s/BJA, s/LAT, c/Tapa Trasera	GENROD	306641.786098716	ARS	21
9797044ST	Ducto Vertical S97-200x1200x750- s/BJA, s/LAT, c/Tapa Trasera	GENROD	330876.484555129	ARS	21
9797045ST	Ducto Vertical S97-200x1200x900- s/BJA, s/LAT, c/Tapa Trasera	GENROD	355109.509342596	ARS	21
9797051ST	Ducto Vertical S97-200x1500x300- s/BJA, s/LAT, c/Tapa Trasera	GENROD	321489.851738937	ARS	21
9797052ST	Ducto Vertical S97-200x1500x450- s/BJA, s/LAT, c/Tapa Trasera	GENROD	353933.701118444	ARS	21
9797053ST	Ducto Vertical S97-200x1500x600- s/BJA, s/LAT, c/Tapa Trasera	GENROD	386376.964713821	ARS	21
9797054ST	Ducto Vertical S97-200x1500x750- s/BJA, s/LAT, c/Tapa Trasera	GENROD	418825.360893967	ARS	21
9797055ST	Ducto Vertical S97-200x1500x900- s/BJA, s/LAT, c/Tapa Trasera	GENROD	451269.768163124	ARS	21
9797061ST	Ducto Vertical S97-200x1800x300- s/BJA, s/LAT, c/Tapa Trasera	GENROD	388163.94104841	ARS	21
9797062ST	Ducto Vertical S97-200x1800x450- s/BJA, s/LAT, c/Tapa Trasera	GENROD	431021.581771296	ARS	21
9797063ST	Ducto Vertical S97-200x1800x600-s/Bja, s/Lat, c/TAPA Trasera	GENROD	473885.470858251	ARS	21
9797064ST	Ducto Vertical S97-200x1800x750-s/Bja, s/Lat, c/TAPA Trasera	GENROD	516745.928923864	ARS	21
9797065ST	Ducto Vertical S97-200x1800x900-s/Bja, s/Lat, c/TAPA Trasera	GENROD	559591.072918613	ARS	21
9797071ST	Ducto Vertical S97-200x2100x300-s/Bja, s/Lat, c/TAPA Trasera	GENROD	451476.326805652	ARS	21
9797072ST	Ducto Vertical S97-200x2100x450-s/Bja, s/Lat, c/TAPA Trasera	GENROD	502550.482594999	ARS	21
9797073ST	Ducto Vertical S97-200x2100x600-s/Bja, s/Lat, c/TAPA Trasera	GENROD	553621.207363004	ARS	21
9797074ST	Ducto Vertical S97-200x2100x750-s/Bja, s/Lat, c/TAPA Trasera	GENROD	604695.921042	ARS	21
9797075ST	Ducto Vertical S97-200x2100x900-s/Bja, s/Lat, c/TAPA Trasera	GENROD	655769.491047215	ARS	21
9797113ST	Ducto Vertical S97-300x750x600- s/BJA, s/LAT, c/Tapa Tras.	GENROD	238217.569065968	ARS	21
9797111ST	Ducto Vertical S97-300x750x300-s/Bja, s/Lat, c/TAPA Trasera	GENROD	206165.274536584	ARS	21
9797112ST	Ducto Vertical S97-300x750x450-s/Bja, s/Lat, c/TAPA Trasera	GENROD	222198.799891883	ARS	21
9797114ST	Ducto Vertical S97-300x750x750-s/Bja, s/Lat, c/Tapa Trasera	GENROD	254239.741366911	ARS	21
9797115ST	Ducto Vertical S97-300x750x900-s/Bja, s/Lat, c/TAPA Trasera	GENROD	270262.471557503	ARS	21
9797121ST	Ducto Vertical S97-300x600x300-s/Bja, s/Lat, c/TAPA Trasera	GENROD	177307.902448874	ARS	21
9797122ST	Ducto Vertical S97-300x600x450-s/Bja, s/Lat, c/TAPA Trasera	GENROD	193326.671622958	ARS	21
9797123ST	Ducto Vertical S97-300x600x600-s/Bja, s/Lat, c/TAPA Trasera	GENROD	209347.700250121	ARS	21
9797124ST	Ducto Vertical S97-300x600x750-s/Bja, s/Lat, c/TAPA Trasera	GENROD	225364.182076645	ARS	21
9797125ST	Ducto Vertical S97-300x600x900-s/Bja, s/Lat, c/TAPA Trasera	GENROD	241388.055941017	ARS	21
9797131ST	Ducto Vertical S97-300x900x300-s/Bja, s/Lat, c/TAPA Trasera	GENROD	235039.69015307	ARS	21
9797132ST	Ducto Vertical S97-300x900x450-s/Bja, s/Lat, c/TAPA Trasera	GENROD	251061.304564364	ARS	21
9797133ST	Ducto Vertical S97-300x900x600-s/Bja, s/Lat, c/TAPA Trasera	GENROD	267080.073738448	ARS	21
9797134ST	Ducto Vertical S97-300x900x750-s/Bja, s/Lat, c/TAPA Trasera	GENROD	283100.544475962	ARS	21
9797135ST	Ducto Vertical S97-300x900x900-s/Bja, s/Lat, c/Tapa Trasera	GENROD	299121.573103125	ARS	21
9797141ST	Ducto Vertical S97-300x1200x300-s/Bja, s/Lat, c/TAPA Trasera	GENROD	308832.256121917	ARS	21
9797142ST	Ducto Vertical S97-300x1200x450-s/Bja, s/Lat, c/TAPA Trasera	GENROD	333063.551451472	ARS	21
9797143ST	Ducto Vertical S97-300x1200x600-s/Bja, s/Lat, c/TAPA Trasera	GENROD	357296.576238938	ARS	21
9797144ST	Ducto Vertical S97-300x1200x750-s/Bja, s/Lat, c/TAPA Trasera	GENROD	381529.573131922	ARS	21
9797145ST	Ducto Vertical S97-300x1200x900-s/Bja, s/Lat, c/TAPA Trasera	GENROD	405775.624642692	ARS	21
9797151ST	Ducto Vertical S97-300x1500x300-s/Bja, s/Lat, c/TAPA Trasera	GENROD	382623.092632852	ARS	21
9797152ST	Ducto Vertical S97-300x1500x450-s/Bja, s/Lat, c/TAPA Trasera	GENROD	415082.841867355	ARS	21
9797153ST	Ducto Vertical S97-300x1500x600-s/Bja, s/Lat, c/TAPA Trasera	GENROD	447528.950699941	ARS	21
9797154ST	Ducto Vertical S97-300x1500x750-s/Bja, s/Lat, c/Tapa Trasera	GENROD	479972.2421898	ARS	21
9797155ST	Ducto Vertical S97-300x1500x900-s/Bja, s/Lat, c/TAPA Trasera	GENROD	512417.207348605	ARS	21
9797161ST	Ducto Vertical S97-300x1800x300-s/Bja, s/Lat, c/TAPA Trasera	GENROD	470587.283042554	ARS	21
9797162ST	Ducto Vertical S97-300x1800x450- s/BJA, s/LAT, c/ Tapa Tras	GENROD	519237.15725682	ARS	21
9797163ST	Ducto Vertical S97-300x1800x600-s/Bja, s/Lat, c/Tapa Trasera	GENROD	567868.872163012	ARS	21
9797164ST	Ducto Vertical S97-300x1800x750-s/Bandeja s/Lat c/Tapa Trasera	GENROD	616518.188487629	ARS	21
9797165ST	Ducto Vertical S97-300x1800x900-s/Bja, s/Lat, c/TAPA Trasera	GENROD	665151.047067602	ARS	21
9797171ST	Ducto Vertical S97-300x2100x300-s/Bja, s/Lat, c/TAPA Trasera	GENROD	544395.163082265	ARS	21
9797172ST	Ducto Vertical S97-300x2100x450-s/Bja, s/Lat, c/Tapa Trasera	GENROD	601239.989928059	ARS	21
9797173ST	Ducto Vertical S97-300x2100x600-S/bja,S/lat,C/tapa trasera	GENROD	658100.688734367	ARS	21
9797174ST	Ducto Vertical S97-300x2100x750-s/Bja, s/Lat, c/Tapa Trasera	GENROD	714946.659253941	ARS	21
9797175ST	Ducto Vertical S97-300x2100x900- s/BJA, s/LAT, c/Tapa Trasera	GENROD	771809.08751816	ARS	21
971920301	Zocalo Desmontable p/Gab. Serie 97 - 200x300x100	GENROD	58517.9379030303	ARS	21
971920451	Zocalo Desmontable p/Gab. Serie 97 - 200x450x100	GENROD	64570.5942825455	ARS	21
971920601	Zocalo Desmontable p/Gab. Serie 97 - 200x600x100	GENROD	70627.7695682172	ARS	21
971920751	Zocalo Desmontable p/Gab. Serie 97 - 200x750x100	GENROD	76683.0201346001	ARS	21
971920901	Zocalo Desmontable p/Gab. Serie 97 - 200x900x100	GENROD	82744.7143264285	ARS	21
971930121	Zocalo Desmontable p/Gab. Serie 97 - 1200x300x100	GENROD	109276.244467617	ARS	21
971930301	Zocalo Desmontable p/Gab. Serie 97 - 300x300x100	GENROD	68143.7659062153	ARS	21
971930451	Zocalo Desmontable p/Gab. Serie 97 - 300x450x100	GENROD	73825.6488250306	ARS	21
971930601	Zocalo Desmontable p/Gab. Serie 97 - 300x600x100	GENROD	79880.2578183172	ARS	21
971930751	Zocalo Desmontable p/Gab. Serie 97 - 300x750x100	GENROD	85945.8293432058	ARS	21
971930901	Zocalo Desmontable p/Gab. Serie 97 - 300x900x100	GENROD	91993.9668165644	ARS	21
971945121	Zocalo Desmontable p/Gab. Serie 97 - 1200x450x100	GENROD	115332.136607096	ARS	21
971945451	Zocalo Desmontable p/Gab. Serie 97 - 450x450x100	GENROD	85061.7137220137	ARS	21
971945601	Zocalo Desmontable p/Gab. Serie 97 - 450x600x100	GENROD	91106.6433298908	ARS	21
971945751	Zocalo Desmontable p/Gab. Serie 97 - 450x750x100	GENROD	97167.0543755266	ARS	21
971945901	Zocalo Desmontable p/Gab. Serie 97 - 450x900x100	GENROD	103230.031713548	ARS	21
971960121	Zocalo Desmontable p/Gab. Serie 97 - 1200x600x100	GENROD	121393.189225829	ARS	21
971960601	Zocalo Desmontable p/Gab. Serie 97 - 600x600x100	GENROD	97167.0543755266	ARS	21
971960751	Zocalo Desmontable p/Gab. Serie 97 - 600x750x100	GENROD	103230.031713548	ARS	21
971960901	Zocalo Desmontable p/Gab. Serie 97 - 600x900x100	GENROD	109276.244467617	ARS	21
971975121	Zocalo Desmontable p/Gab. Serie 97 - 1200x750x100	GENROD	127450.3645115	ARS	21
971975751	Zocalo Desmontable p/Gab. Serie 97 - 750x750x100	GENROD	109276.244467617	ARS	21
971975901	Zocalo Desmontable p/Gab. Serie 97 - 750x900x100	GENROD	115332.136607096	ARS	21
971990121	Zocalo Desmontable p/Gab. Serie 97 - 1200x900x100	GENROD	133506.898224076	ARS	21
971990901	Zocalo Desmontable p/Gab. Serie 97 - 900x900x100	GENROD	121393.189225829	ARS	21
971920302	Zocalo Desmontable p/Gab. Serie 97 - 200x300x200	GENROD	86072.219243178	ARS	21
971920452	Zocalo Desmontable p/Gab. Serie 97 - 200x450x200	GENROD	96651.8153902281	ARS	21
971920602	Zocalo Desmontable p/Gab. Serie 97 - 200x600x200	GENROD	107228.175777314	ARS	21
971920752	Zocalo Desmontable p/Gab. Serie 97 - 200x750x200	GENROD	117795.498352087	ARS	21
971920902	Zocalo Desmontable p/Gab. Serie 97 - 200x900x200	GENROD	128368.009300595	ARS	21
971930122	Zocalo Desmontable p/Gab. Serie 97 - 1200x300x200	GENROD	172612.591585282	ARS	21
971930302	Zocalo Desmontable p/Gab. Serie 97 - 300x300x200	GENROD	100155.334491225	ARS	21
971930452	Zocalo Desmontable p/Gab. Serie 97 - 300x450x200	GENROD	110724.609679769	ARS	21
971930602	Zocalo Desmontable p/Gab. Serie 97 - 300x600x200	GENROD	121300.970066855	ARS	21
971930752	Zocalo Desmontable p/Gab. Serie 97 - 300x750x200	GENROD	131855.433285219	ARS	21
971930902	Zocalo Desmontable p/Gab. Serie 97 - 300x900x200	GENROD	142439.520443943	ARS	21
971945122	Zocalo Desmontable p/Gab. Serie 97 - 1200x450x200	GENROD	183185.744106887	ARS	21
971945452	Zocalo Desmontable p/Gab. Serie 97 - 450x450x200	GENROD	130325.1698726	ARS	21
971945602	Zocalo Desmontable p/Gab. Serie 97 - 450x600x200	GENROD	140897.652926626	ARS	21
971945752	Zocalo Desmontable p/Gab. Serie 97 - 450x750x200	GENROD	151465.003395881	ARS	21
971945902	Zocalo Desmontable p/Gab. Serie 97 - 450x900x200	GENROD	162041.363782967	ARS	21
971960122	Zocalo Desmontable p/Gab. Serie 97 - 1200x600x200	GENROD	193768.548119418	ARS	21
971960602	Zocalo Desmontable p/Gab. Serie 97 - 600x600x200	GENROD	151465.003395881	ARS	21
971960752	Zocalo Desmontable p/Gab. Serie 97 - 600x750x200	GENROD	162041.363782967	ARS	21
971960902	Zocalo Desmontable p/Gab. Serie 97 - 600x900x200	GENROD	172612.591585282	ARS	21
971975122	Zocalo Desmontable p/Gab. Serie 97 - 1200x750x200	GENROD	204327.502349457	ARS	21
971975752	Zocalo Desmontable p/Gab. Serie 97 - 750x750x200	GENROD	172612.591585282	ARS	21
971975902	Zocalo Desmontable p/Gab. Serie 97 - 750x900x200	GENROD	183188.951972368	ARS	21
971990122	Zocalo Desmontable p/Gab. Serie 97 - 1200x900x200	GENROD	214903.862736543	ARS	21
971990902	Zocalo Desmontable p/Gab. Serie 97 - 900x900x200	GENROD	193768.548119418	ARS	21
970971	Kit de acople para Gabinete S97 de alto 2100	GENROD	35702.7338694349	ARS	21
970972	Kit de acople para Gabinete S97 de alto 1800	GENROD	31667.8527722844	ARS	21
970973	Kit de acople para Gabinete S97 de alto 1500	GENROD	28214.6274231413	ARS	21
970974	Kit de acople para Gabinete S97 de alto 1200	GENROD	24188.0867762427	ARS	21
970975	Kit de acople para Gabinete S97 de alto 900	GENROD	21884.0025260309	ARS	21
970976	Kit de acople para Gabinete S97 de alto 750	GENROD	20730.3425209431	ARS	21
970977	Kit de acople para Gabinete S97 de alto 600	GENROD	18421.7393645747	ARS	21
970978	Kit de acople para Gabinete S97 de alto 450	GENROD	16084.1259464603	ARS	21
970979	Kit de acople para Gabinete S97 de alto 300	GENROD	14968.5140154316	ARS	21
97030306	Puerta para S97 ciega de 300x600	GENROD	59292.093474412	ARS	21
97030307	Puerta para S97 ciega de 300x750	GENROD	72677.1492991956	ARS	21
97030308	Puerta para S97 ciega de 300x900	GENROD	86063.5161646542	ARS	21
97030312	Puerta para S97 ciega de 300x1200	GENROD	112828.132601179	ARS	21
97030315	Puerta para S97 Ciega de 300x1500	GENROD	139595.371119054	ARS	21
97030318	Puerta para S97 Ciega de 300x1800	GENROD	166362.27490314	ARS	21
97030321	Puerta para S97 Ciega de 300x2100	GENROD	193136.905458864	ARS	21
97030406	Puerta para S97 ciega de 450x600	GENROD	84703.1580446261	ARS	21
97030407	Puerta para S97 ciega de 450x750	GENROD	103824.602606928	ARS	21
97030408	Puerta para S97 ciega de 450x900	GENROD	122947.943994037	ARS	21
97030412	Puerta para S97 ciega de 450x1200	GENROD	161183.078452522	ARS	21
97030415	Puerta para S97 Ciega de 450x1500	GENROD	199422.034455101	ARS	21
97030418	Puerta para S97 Ciega de 450x1800	GENROD	237660.376779067	ARS	21
97030421	Puerta para S97 Ciega de 450x2100	GENROD	275909.681634635	ARS	21
97030606	Puerta para S97 Ciega de 600x600	GENROD	100293.328495896	ARS	21
97030607	Puerta para S97 Ciega de 600x750	GENROD	122947.943994037	ARS	21
97030608	Puerta para S97 Ciega de 600x900	GENROD	145590.313814384	ARS	21
97030612	Puerta para S97 Ciega de 600x1200	GENROD	190867.32668344	ARS	21
97030615	Puerta para S97 Ciega de 600x1500	GENROD	236146.905844881	ARS	21
97030618	Puerta para S97 Ciega de 600x1800	GENROD	281429.051298708	ARS	21
97030621	Puerta para S97 Ciega de 600x2100	GENROD	326723.470324811	ARS	21
97030706	Puerta para S97 Ciega de 750x600	GENROD	122877.649898268	ARS	21
97030707	Puerta para S97 Ciega de 750x750	GENROD	150374.55228802	ARS	21
97030708	Puerta para S97 Ciega de 750x900	GENROD	177859.181105495	ARS	21
97030712	Puerta para S97 Ciega de 750x1200	GENROD	232843.278605107	ARS	21
97030715	Puerta para S97 Ciega de 750x1500	GENROD	287844.782261767	ARS	21
97030718	Puerta para S97 Ciega de 750x1800	GENROD	342828.210293801	ARS	21
97030721	Puerta para S97 Ciega de 750x2100	GENROD	397813.618834088	ARS	21
97030906	Puerta para S97 Ciega de 900x600	GENROD	145452.319809714	ARS	21
97030907	Puerta para S97 Ciega de 900x750	GENROD	177798.566395136	ARS	21
97030908	Puerta para S97 Ciega de 900x900	GENROD	210142.21879369	ARS	21
97030912	Puerta para S97 Ciega de 900x1200	GENROD	274834.711964533	ARS	21
97030915	Puerta para S97 Ciega de 900x1500	GENROD	339525.894094702	ARS	21
97030918	Puerta para S97 Ciega de 900x1800	GENROD	404215.793078678	ARS	21
97030921	Puerta para S97 Ciega de 900x2100	GENROD	468908.899928135	ARS	21
97030406V	Puerta p/S97 de 450x600 con Visor de Vidrio 250x400	GENROD	150771.769718081	ARS	21
97030407V	Puerta p/S97 de 450x750 con Visor de Vidrio 250x550	GENROD	184807.89194469	ARS	21
97030408V	Puerta p/S97 de 450x900 con Visor de Vidrio 250x700	GENROD	218847.194142299	ARS	21
97030412V	Puerta p/S97 de 450x1200 con Visor de Vidrio 250x1000	GENROD	286905.853982565	ARS	21
97030415V	Puerta p/S97 de 450x1500 con Visor de Vidrio 250x1100	GENROD	354971.292182066	ARS	21
97030418V	Puerta p/S97 de 450x1800 con Visor de Vidrio 250x1450	GENROD	423035.419340892	ARS	21
97030421V	Puerta p/S97 de 450x2100 con Visor de Vidrio 250x1900	GENROD	491119.212109844	ARS	21
97030606V	Puerta p/S97 de 600x600 con Visor de Vidrio 400x400	GENROD	178576.906138884	ARS	21
97030607V	Puerta p/S97 de 600x750 con Visor de Vidrio 400x550	GENROD	223451.513204144	ARS	21
97030608V	Puerta p/S97 de 600x900 con Visor de Vidrio 400x700	GENROD	268329.997602464	ARS	21
97030612V	Puerta p/S97 de 600x1200 con Visor de Vidrio 400x1000	GENROD	358084.985890851	ARS	21
97030615V	Puerta p/S97 de 600x1500 con Visor de Vidrio 400x1100	GENROD	447836.124740659	ARS	21
97030618V	Puerta p/S97 de 600x1800 con Visor de Vidrio 400x1600	GENROD	537589.216204239	ARS	21
97030621V	Puerta p/S97 de 600x2100 con Visor de Vidrio 400x1900	GENROD	627342.949240916	ARS	21
97030706V	Puerta p/S97 de 750x600 con Visor de Vidrio 550x400	GENROD	223395.417399941	ARS	21
97030707V	Puerta p/S97 de 750x750 con Visor de Vidrio 550x550	GENROD	279905.231511534	ARS	21
97030708V	Puerta p/S97 de 750x900 con Visor de Vidrio 550x700	GENROD	336413.14879832	ARS	21
97030712V	Puerta p/S97 de 750x1200 con Visor de Vidrio 550x1000	GENROD	449450.238967518	ARS	21
97030715V	Puerta p/S97 de 750x1500 con Visor de Vidrio 550x1100	GENROD	562470.536658282	ARS	21
97030718V	Puerta p/S97 de 750x1800 con Visor de Vidrio 550x1600	GENROD	675507.62682748	ARS	21
97030721V	Puerta p/S97 de 750x2100 con Visor de Vidrio 550x1900	GENROD	788529.877132015	ARS	21
97030906V	Puerta p/S97 de 900x600 con Visor de Vidrio 700x400	GENROD	268210.051327938	ARS	21
97030907V	Puerta p/S97 de 900x750 con Visor de Vidrio 700x700	GENROD	336357.694567213	ARS	21
97030908V	Puerta p/S97 de 900x900 con Visor de Vidrio 700x700	GENROD	404515.658764995	ARS	21
97030912V	Puerta p/S97 de 900x1200 con Visor de Vidrio 700x1000	GENROD	540817.388868991	ARS	21
97030915V	Puerta p/S97 de 900x1500 con Visor de Vidrio 700x1100	GENROD	677108.156441386	ARS	21
97030918V	Puerta p/S97 de 900x1800 con Visor de Vidrio 700x1600	GENROD	813411.197586058	ARS	21
97030921V	Puerta p/S97 de 900x2100 con Visor de Vidrio 700x1900	GENROD	949715.521876922	ARS	21
971600300	Corredera p/Gabinete Serie 97 Prof. 300	GENROD	11523.350171716	ARS	21
971600450	Corredera p/Gabinete Serie 97 Prof. 450	GENROD	13443.411082065	ARS	21
971600600	Corredera p/Gabinete Serie 97 Prof. 600	GENROD	17286.4618234201	ARS	21
971600750	Corredera p/Gabinete Serie 97 Prof. 750	GENROD	20159.8166714324	ARS	21
971600900	Corredera p/Gabinete Serie 97 Prof. 900	GENROD	23045.2498303447	ARS	21
970502010	Bandeja p/Mont. Elementos p/Gab Ancho 200-120x100	GENROD	2308.43578947369	ARS	21
970502012	Bandeja p/Mont. Elementos p/Gab Ancho 200-120x125	GENROD	2782.89304143316	ARS	21
970502015	Bandeja p/Mont. Elementos p/Gab Ancho 200-120x150	GENROD	3273.808038037	ARS	21
970502020	Bandeja p/Mont. Elementos p/Gab Ancho 200-120x200	GENROD	4225.62356813055	ARS	21
970502025	Bandeja p/Mont. Elementos p/Gab Ancho 200-120x250	GENROD	5190.4937160098	ARS	21
970502030	Bandeja p/Mont. Elementos p/Gab Ancho 200-120x300	GENROD	6140.85873301604	ARS	21
970502035	Bandeja p/Mont. Elementos p/Gab Ancho 200-120x350	GENROD	7107.6536001842	ARS	21
970502040	Bandeja p/Mont. Elementos p/Gab Ancho 200-120x400	GENROD	8058.99492407613	ARS	21
970502050	Bandeja p/Mont. Elementos p/Gab Ancho 200-120x500	GENROD	9977.60532133784	ARS	21
970502060	Bandeja p/Mont. Elementos p/Gab Ancho 200-120x600	GENROD	12666.6892182981	ARS	21
970502065	Bandeja p/Mont. Elementos p/Gab Ancho 200-120x650	GENROD	12864.0147871358	ARS	21
970502070	Bandeja p/Mont. Elementos p/Gab Ancho 200-120x700	GENROD	13853.5436574992	ARS	21
970502080	Bandeja p/Mont. Elementos p/Gab Ancho 200-120x800	GENROD	15747.0211260752	ARS	21
970502100	Bandeja p/Mont. Elementos p/Gab Ancho 200-120x1000	GENROD	19683.9089063856	ARS	21
970502110	Bandeja p/Mont. Elementos p/Gab Ancho 200-120x1100	GENROD	21499.0307737649	ARS	21
970502140	Bandeja p/Mont. Elementos p/Gab Ancho 200-120x1400	GENROD	34003.6809435221	ARS	21
970502170	Bandeja p/Mont. Elementos p/Gab Ancho 200-120x1700	GENROD	40909.6853300891	ARS	21
970502200	Bandeja p/Mont. Elementos p/Gab Ancho 200-120x2000	GENROD	47811.3102829118	ARS	21
970503010	Bandeja p/Mont. Elementos p/Gab Ancho 300-220x100	GENROD	4226.57198053378	ARS	21
970503012	Bandeja p/Mont. Elementos p/Gab Ancho 300-220x125	GENROD	5114.56493478611	ARS	21
970503015	Bandeja p/Mont. Elementos p/Gab Ancho 300-220x150	GENROD	5976.42075898458	ARS	21
970503020	Bandeja p/Mont. Elementos p/Gab Ancho 300-220x200	GENROD	7746.54882617513	ARS	21
970503025	Bandeja p/Mont. Elementos p/Gab Ancho 300-220x250	GENROD	9511.37694170055	ARS	21
970503030	Bandeja p/Mont. Elementos p/Gab Ancho 300-220x300	GENROD	11260.7236194673	ARS	21
970503035	Bandeja p/Mont. Elementos p/Gab Ancho 300-220x350	GENROD	13021.2001957308	ARS	21
970503040	Bandeja p/Mont. Elementos p/Gab Ancho 300-220x400	GENROD	14776.8231320483	ARS	21
970503050	Bandeja p/Mont. Elementos p/Gab Ancho 300-220x500	GENROD	18290.0495129373	ARS	21
970503060	Bandeja p/Mont. Elementos p/Gab Ancho 300-220x600	GENROD	22964.4674091751	ARS	21
970503065	Bandeja p/Mont. Elementos p/Gab Ancho 300-220x650	GENROD	23576.779193393	ARS	21
970503070	Bandeja p/Mont. Elementos p/Gab Ancho 300-220x700	GENROD	25390.1994973429	ARS	21
970503080	Bandeja p/Mont. Elementos p/Gab Ancho 300-220x800	GENROD	28855.2800015265	ARS	21
970503100	Bandeja p/Mont. Elementos p/Gab Ancho 300-220x1000	GENROD	36069.1000019081	ARS	21
970503110	Bandeja p/Mont. Elementos p/Gab Ancho 300-220x1100	GENROD	39408.9342798997	ARS	21
970503140	Bandeja p/Mont. Elementos p/Gab Ancho 300-220x1400	GENROD	57387.0119011376	ARS	21
970503170	Bandeja p/Mont. Elementos p/Gab Ancho 300-220x1700	GENROD	69318.0678283148	ARS	21
970503200	Bandeja p/Mont. Elementos p/Gab Ancho 300-220x2000	GENROD	81029.064183459	ARS	21
970504010	Bandeja p/Mont. Elementos p/Gab Ancho 450-370x100	GENROD	7110.08042015719	ARS	21
970504012	Bandeja p/Mont. Elementos p/Gab Ancho 450-370x125	GENROD	8577.46966933868	ARS	21
970504015	Bandeja p/Mont. Elementos p/Gab Ancho 450-370x150	GENROD	10066.6166148297	ARS	21
970504020	Bandeja p/Mont. Elementos p/Gab Ancho 450-370x200	GENROD	13021.2001957308	ARS	21
970504025	Bandeja p/Mont. Elementos p/Gab Ancho 450-370x250	GENROD	15975.7837766319	ARS	21
970504030	Bandeja p/Mont. Elementos p/Gab Ancho 450-370x300	GENROD	18956.0302813853	ARS	21
970504035	Bandeja p/Mont. Elementos p/Gab Ancho 450-370x350	GENROD	21906.2623230245	ARS	21
970504040	Bandeja p/Mont. Elementos p/Gab Ancho 450-370x400	GENROD	24856.4943646637	ARS	21
970504050	Bandeja p/Mont. Elementos p/Gab Ancho 450-370x500	GENROD	30773.9182932706	ARS	21
970504060	Bandeja p/Mont. Elementos p/Gab Ancho 450-370x600	GENROD	37394.5342299112	ARS	21
970504065	Bandeja p/Mont. Elementos p/Gab Ancho 450-370x650	GENROD	39653.1504737327	ARS	21
970504070	Bandeja p/Mont. Elementos p/Gab Ancho 450-370x700	GENROD	42703.2726570185	ARS	21
970504080	Bandeja p/Mont. Elementos p/Gab Ancho 450-370x800	GENROD	48541.615727885	ARS	21
970504100	Bandeja p/Mont. Elementos p/Gab Ancho 450-370x1000	GENROD	60676.9987389945	ARS	21
970504110	Bandeja p/Mont. Elementos p/Gab Ancho 450-370x1100	GENROD	66286.1049531027	ARS	21
970504140	Bandeja p/Mont. Elementos p/Gab Ancho 450-370x1400	GENROD	93015.2675024361	ARS	21
970504170	Bandeja p/Mont. Elementos p/Gab Ancho 450-370x1700	GENROD	111924.853470545	ARS	21
970504200	Bandeja p/Mont. Elementos p/Gab Ancho 450-370x2000	GENROD	130836.866258628	ARS	21
970506010	Bandeja p/Mont. Elementos p/Gab Ancho 600-520x100	GENROD	9973.25378207594	ARS	21
970506012	Bandeja p/Mont. Elementos p/Gab Ancho 600-520x125	GENROD	12069.8588718389	ARS	21
970506015	Bandeja p/Mont. Elementos p/Gab Ancho 600-520x150	GENROD	14150.9825238431	ARS	21
970506020	Bandeja p/Mont. Elementos p/Gab Ancho 600-520x200	GENROD	18296.3257714881	ARS	21
970506025	Bandeja p/Mont. Elementos p/Gab Ancho 600-520x250	GENROD	22474.5287194569	ARS	21
970506030	Bandeja p/Mont. Elementos p/Gab Ancho 600-520x300	GENROD	26625.1998132494	ARS	21
970506035	Bandeja p/Mont. Elementos p/Gab Ancho 600-520x350	GENROD	30767.1399340357	ARS	21
970506040	Bandeja p/Mont. Elementos p/Gab Ancho 600-520x400	GENROD	34931.3398518156	ARS	21
970506050	Bandeja p/Mont. Elementos p/Gab Ancho 600-520x500	GENROD	43257.787073604	ARS	21
970506060	Bandeja p/Mont. Elementos p/Gab Ancho 600-520x600	GENROD	51523.7590574449	ARS	21
970506065	Bandeja p/Mont. Elementos p/Gab Ancho 600-520x650	GENROD	55731.4743678437	ARS	21
970506070	Bandeja p/Mont. Elementos p/Gab Ancho 600-520x700	GENROD	60018.521586325	ARS	21
970506080	Bandeja p/Mont. Elementos p/Gab Ancho 600-520x800	GENROD	67350.1120916024	ARS	21
970506100	Bandeja p/Mont. Elementos p/Gab Ancho 600-520x1000	GENROD	84187.5285365732	ARS	21
970506110	Bandeja p/Mont. Elementos p/Gab Ancho 600-520x1100	GENROD	93149.2447016343	ARS	21
970506140	Bandeja p/Mont. Elementos p/Gab Ancho 600-520x1400	GENROD	128433.142917111	ARS	21
970506170	Bandeja p/Mont. Elementos p/Gab Ancho 600-520x1700	GENROD	154535.042239635	ARS	21
970506200	Bandeja p/Mont. Elementos p/Gab Ancho 600-520x2000	GENROD	180630.637409125	ARS	21
970507010	Bandeja p/Mont. Elementos p/Gab Ancho 750-670x100	GENROD	12863.0384802502	ARS	21
970507012	Bandeja p/Mont. Elementos p/Gab Ancho 750-670x125	GENROD	15539.0677594247	ARS	21
970507015	Bandeja p/Mont. Elementos p/Gab Ancho 750-670x150	GENROD	18227.1753494993	ARS	21
970507020	Bandeja p/Mont. Elementos p/Gab Ancho 750-670x200	GENROD	23576.779193393	ARS	21
970507025	Bandeja p/Mont. Elementos p/Gab Ancho 750-670x250	GENROD	28942.3386812469	ARS	21
970507030	Bandeja p/Mont. Elementos p/Gab Ancho 750-670x300	GENROD	34288.0651920803	ARS	21
970507035	Bandeja p/Mont. Elementos p/Gab Ancho 750-670x350	GENROD	39653.1504737327	ARS	21
970507040	Bandeja p/Mont. Elementos p/Gab Ancho 750-670x400	GENROD	45014.3863168072	ARS	21
970507050	Bandeja p/Mont. Elementos p/Gab Ancho 750-670x500	GENROD	55731.4743678437	ARS	21
970507060	Bandeja p/Mont. Elementos p/Gab Ancho 750-670x600	GENROD	67754.4426146874	ARS	21
970507065	Bandeja p/Mont. Elementos p/Gab Ancho 750-670x650	GENROD	71812.7271826119	ARS	21
970507070	Bandeja p/Mont. Elementos p/Gab Ancho 750-670x700	GENROD	77336.6715418061	ARS	21
970507080	Bandeja p/Mont. Elementos p/Gab Ancho 750-670x800	GENROD	87871.2180997024	ARS	21
970507100	Bandeja p/Mont. Elementos p/Gab Ancho 750-670x1000	GENROD	109838.904073078	ARS	21
970507110	Bandeja p/Mont. Elementos p/Gab Ancho 750-670x1100	GENROD	120031.241120301	ARS	21
970507140	Bandeja p/Mont. Elementos p/Gab Ancho 750-670x1400	GENROD	163854.895664847	ARS	21
970507170	Bandeja p/Mont. Elementos p/Gab Ancho 750-670x1700	GENROD	197145.203114241	ARS	21
970507200	Bandeja p/Mont. Elementos p/Gab Ancho 750-670x2000	GENROD	230457.296154428	ARS	21
970509010	Bandeja p/Mont. Elementos p/Gab Ancho 900-820x100	GENROD	15745.0964067863	ARS	21
970509012	Bandeja p/Mont. Elementos p/Gab Ancho 900-820x125	GENROD	19016.4776248503	ARS	21
970509015	Bandeja p/Mont. Elementos p/Gab Ancho 900-820x150	GENROD	22311.5412585127	ARS	21
970509020	Bandeja p/Mont. Elementos p/Gab Ancho 900-820x200	GENROD	28855.2800015265	ARS	21
970509025	Bandeja p/Mont. Elementos p/Gab Ancho 900-820x250	GENROD	35419.800133964	ARS	21
970509030	Bandeja p/Mont. Elementos p/Gab Ancho 900-820x300	GENROD	41976.1192885618	ARS	21
970509035	Bandeja p/Mont. Elementos p/Gab Ancho 900-820x350	GENROD	48541.615727885	ARS	21
970509040	Bandeja p/Mont. Elementos p/Gab Ancho 900-820x400	GENROD	55080.9750371544	ARS	21
970509050	Bandeja p/Mont. Elementos p/Gab Ancho 900-820x500	GENROD	68209.0668896263	ARS	21
970509060	Bandeja p/Mont. Elementos p/Gab Ancho 900-820x600	GENROD	82096.0002426158	ARS	21
970509065	Bandeja p/Mont. Elementos p/Gab Ancho 900-820x650	GENROD	87871.2180997024	ARS	21
970509070	Bandeja p/Mont. Elementos p/Gab Ancho 900-820x700	GENROD	94630.1627748031	ARS	21
970509080	Bandeja p/Mont. Elementos p/Gab Ancho 900-820x800	GENROD	107551.723879229	ARS	21
970509100	Bandeja p/Mont. Elementos p/Gab Ancho 900-820x1000	GENROD	134439.550244727	ARS	21
970509110	Bandeja p/Mont. Elementos p/Gab Ancho 900-820x1100	GENROD	146910.838613477	ARS	21
970509140	Bandeja p/Mont. Elementos p/Gab Ancho 900-820x1400	GENROD	199266.466926488	ARS	21
970509170	Bandeja p/Mont. Elementos p/Gab Ancho 900-820x1700	GENROD	239753.439269559	ARS	21
970509200	Bandeja p/Mont. Elementos p/Gab Ancho 900-820x2000	GENROD	280266.520848201	ARS	21
970512010	Bandeja p/Mont. Elementos p/Gab Ancho 1200 - 1120x100	GENROD	21499.0307737649	ARS	21
970512012	Bandeja p/Mont. Elementos p/Gab Ancho 1200 - 1120x125	GENROD	25985.3282803728	ARS	21
970512015	Bandeja p/Mont. Elementos p/Gab Ancho 1200 - 1120x150	GENROD	30453.2433230474	ARS	21
970512020	Bandeja p/Mont. Elementos p/Gab Ancho 1200 - 1120x200	GENROD	39408.9342798997	ARS	21
970512025	Bandeja p/Mont. Elementos p/Gab Ancho 1200 - 1120x250	GENROD	48375.2251400822	ARS	21
970512030	Bandeja p/Mont. Elementos p/Gab Ancho 1200 - 1120x300	GENROD	57337.1923554853	ARS	21
970512035	Bandeja p/Mont. Elementos p/Gab Ancho 1200 - 1120x350	GENROD	66286.1049531027	ARS	21
970512040	Bandeja p/Mont. Elementos p/Gab Ancho 1200 - 1120x400	GENROD	75240.7917085868	ARS	21
970512050	Bandeja p/Mont. Elementos p/Gab Ancho 1200 - 1120x500	GENROD	93149.2447016343	ARS	21
970512060	Bandeja p/Mont. Elementos p/Gab Ancho 1200-1120x600	GENROD	109262.380909841	ARS	21
970512065	Bandeja p/Mont. Elementos p/Gab Ancho 1200 - 1120x650	GENROD	120031.241120301	ARS	21
970512070	Bandeja p/Mont. Elementos p/Gab Ancho 1200 - 1120x700	GENROD	129248.582322516	ARS	21
970512080	Bandeja p/Mont. Elementos p/Gab Ancho 1200 - 1120x800	GENROD	146910.838613477	ARS	21
970512100	Bandeja p/Mont. Elementos p/Gab Ancho 1200 - 1120x1000	GENROD	183638.415768054	ARS	21
970512110	Bandeja p/Mont. Elementos p/Gab Ancho 1200 - 1120x1100	GENROD	200657.453188245	ARS	21
970512140	Bandeja p/Mont. Elementos p/Gab Ancho 1200 - 1120x1400	GENROD	270081.910572616	ARS	21
970512170	Bandeja p/Mont. Elementos p/Gab Ancho 1200 - 1120x1700	GENROD	324978.140452517	ARS	21
970512200	Bandeja p/Mont. Elementos p/Gab Ancho 1200 - 1120x2000	GENROD	379870.995100042	ARS	21
971500100	Soporte p/Bandeja y Contrafrente - Alto: 100	GENROD	1093.51950092981	ARS	21
971500125	Soporte p/Bandeja y Contrafrente - Alto: 125	GENROD	1370.17697784992	ARS	21
971500150	Soporte p/Bandeja y Contrafrente - Alto: 150	GENROD	1641.98081482405	ARS	21
971500200	Soporte p/Bandeja y Contrafrente - Alto: 200	GENROD	2192.36684800721	ARS	21
971500250	Soporte p/Bandeja y Contrafrente - Alto: 250	GENROD	2744.20339427767	ARS	21
971500300	Soporte p/Bandeja y Contrafrente - Alto: 300	GENROD	3291.68840128623	ARS	21
971500350	Soporte p/Bandeja y Contrafrente - Alto: 350	GENROD	3830.47032977098	ARS	21
971500400	Soporte p/Bandeja y Contrafrente - Alto: 400	GENROD	4387.63472218902	ARS	21
971500500	Soporte p/Bandeja y Contrafrente - Alto: 500	GENROD	5475.35217076964	ARS	21
971500600	Soporte p/Bandeja y Contrafrente - Alto: 600	GENROD	6881.79197580206	ARS	21
971500650	Soporte p/Bandeja y Contrafrente - Alto: 650	GENROD	7116.35667870801	ARS	21
971500700	Soporte p/Bandeja y Contrafrente - Alto: 700	GENROD	8042.53717943176	ARS	21
971500800	Soporte p/Bandeja y Contrafrente - Alto: 800	GENROD	8769.46739202884	ARS	21
971501000	Soporte p/Bandeja y Contrafrente - Alto: 1000	GENROD	11090.9577992882	ARS	21
971501100	Soporte p/Bandeja y Contrafrente - Alto: 1100	GENROD	12041.3228162945	ARS	21
971501400	Soporte p/Bandeja y Contrafrente - Alto: 1400	GENROD	15326.2607528283	ARS	21
971501700	Soporte p/Bandeja y Contrafrente - Alto: 1700	GENROD	18626.6522326383	ARS	21
971502000	Soporte p/Bandeja y Contrafrente - Alto: 2000	GENROD	21906.2623230245	ARS	21
979500195	Sop. Serie 97 Perforado - ABIERTO - 195x50x25	GENROD	7090.8890162329	ARS	21
979500295	Sop. Serie 97 Perforado - ABIERTO - 295x50x25	GENROD	10715.6654324317	ARS	21
979500445	Sop. Serie 97 Perforado - ABIERTO - 445x50x25	GENROD	16138.9386044708	ARS	21
979500595	Sop. Serie 97 Perforado - ABIERTO - 595x50x25	GENROD	21603.495610533	ARS	21
979500745	Sop. Serie 97 Perforado - ABIERTO - 745x50x25	GENROD	27042.891793427	ARS	21
979500895	Sop. Serie 97 Perforado - ABIERTO - 895x50x25	GENROD	32472.6364853941	ARS	21
979501195	Sop. Serie 97 Perforado - ABIERTO - 1195x50x25	GENROD	43363.060850363	ARS	21
979100200	Sop. Serie 97 Perforado - CERRADO - 200x50x25	GENROD	8791.39245523304	ARS	21
979100350	Sop. Serie 97 Perforado - CERRADO - 350x50x25	GENROD	14222.4202933927	ARS	21
979100500	Sop. Serie 97 Perforado - CERRADO - 500x50x25	GENROD	19663.0996224793	ARS	21
979100650	Sop. Serie 97 Perforado - CERRADO - 650x50x25	GENROD	25114.7693776505	ARS	21
979100800	Sop. Serie 97 Perforado - CERRADO - 800x50x25	GENROD	30545.7972158102	ARS	21
97001120	Soporte Perforado en Tiras - 50x25x2000 mm, H°G°	GENROD	69266.4909302683	ARS	21
97001121	Puntera Abierta para Soporte Perforado en Tiras, H°G°	GENROD	2304.08425021179	ARS	21
97001122	Puntera Cerrada para Soporte Perforado en Tiras, H°G°	GENROD	2304.08425021179	ARS	21
971806040	Corredera CORTAS p/Gabinete Serie 97 - 60mm	GENROD	6391.8532860839	ARS	21
971809070	Corredera CORTAS p/Gabinete Serie 97 - 90mm	GENROD	8325.80564869206	ARS	21
970404015	Contrafrente S97 Abis. Ciego p/Ancho 450 - 370x150	GENROD	11737.7750582944	ARS	21
970404020	Contrafrente S97 Abis. Ciego p/Ancho 450 - 370x200	GENROD	15081.3750914165	ARS	21
970404025	Contrafrente S97 Abis. Ciego p/Ancho 450 - 370x250	GENROD	18406.9273943947	ARS	21
970404030	Contrafrente S97 Abis. Ciego p/Ancho 450 - 370x300	GENROD	21746.0085213603	ARS	21
970404035	Contrafrente S97 Abis. Ciego p/Ancho 450 - 370x350	GENROD	25075.4381573987	ARS	21
970404040	Contrafrente S97 Abis. Ciego p/Ancho 450 - 370x400	GENROD	28414.5192843643	ARS	21
970404050	Contrafrente S97 Abis. Ciego p/Ancho 450 - 370x500	GENROD	35083.0300473683	ARS	21
970404060	Contrafrente S97 Abis. Ciego p/Ancho 450 - 370x600	GENROD	44294.234463445	ARS	21
970404065	Contrafrente S97 Abis. Ciego p/Ancho 450 - 370x650	GENROD	45086.1309256637	ARS	21
970404070	Contrafrente S97 Abis. Ciego p/Ancho 450 - 370x700	GENROD	48554.1682449867	ARS	21
970404080	Contrafrente S97 Abis. Ciego p/Ancho 450 - 370x800	GENROD	55095.6475349221	ARS	21
970404100	Contrafrente S97 Abis. Ciego p/Ancho 450- 370x1000	GENROD	68869.5803395145	ARS	21
970404110	Contrafrente S97 Abis. Ciego p/Ancho 450- 370x1100	GENROD	75092.8114791997	ARS	21
970404140	Contrafrente S97 Abis. Ciego p/Ancho 450- 370x1400	GENROD	95086.0701959346	ARS	21
970404170	Contrafrente S97 Abis. Ciego p/Ancho 450- 370x1700	GENROD	115095.479818007	ARS	21
970404200	Contrafrente S97 Abis. Ciego p/Ancho 450- 370x2000	GENROD	135104.889440079	ARS	21
971404005	Contrafrente S97 Abul. Ciego p/Ancho 450 - 370x50	GENROD	6548.56448847724	ARS	21
971404010	Contrafrente S97 Abul. Ciego p/Ancho 450 - 370x100	GENROD	6754.28629653186	ARS	21
971404015	Contrafrente S97 Abul. Ciego p/Ancho 450 - 370x150	GENROD	9574.89267823484	ARS	21
971404020	Contrafrente S97 Abul. Ciego p/Ancho 450 - 370x200	GENROD	12387.1307152034	ARS	21
971404025	Contrafrente S97 Abul. Ciego p/Ancho 450 - 370x250	GENROD	15196.1608866904	ARS	21
971404030	Contrafrente S97 Abul. Ciego p/Ancho 450 - 370x300	GENROD	18003.8800175024	ARS	21
971404035	Contrafrente S97 Abul. Ciego p/Ancho 450 - 370x350	GENROD	20810.957575218	ARS	21
971404040	Contrafrente S97 Abul. Ciego p/Ancho 450 - 370x400	GENROD	23628.9976645358	ARS	21
971404050	Contrafrente S97 Abul. Ciego p/Ancho 450 - 370x500	GENROD	29268.9551762316	ARS	21
971404060	Contrafrente S97 Abul. Ciego p/Ancho 450 - 370x600	GENROD	35976.155586391	ARS	21
971404065	Contrafrente S97 Abul. Ciego p/Ancho 450 - 370x650	GENROD	37698.5840885954	ARS	21
971404070	Contrafrente S97 Abul. Ciego p/Ancho 450 - 370x700	GENROD	40598.5223783807	ARS	21
971404080	Contrafrente S97 Abul. Ciego p/Ancho 450 - 370x800	GENROD	46131.4487609232	ARS	21
971404100	Contrafrente S97 Abul. Ciego p/Ancho 450 - 370x1000	GENROD	57664.1435842593	ARS	21
971404110	Contrafrente S97 Abul. Ciego p/Ancho 450 - 370x1100	GENROD	63013.2732219514	ARS	21
971404140	Contrafrente S97 Abul. Ciego p/Ancho 450 - 370x1400	GENROD	85309.9746158017	ARS	21
971404170	Contrafrente S97 Abul. Ciego p/Ancho 450 - 370x1700	GENROD	103280.967038498	ARS	21
971404200	Contrafrente S97 Abul. Ciego p/Ancho 450 - 370x2000	GENROD	121262.2804197	ARS	21
970406015	Contrafrente S97 Abis. Ciego p/Ancho 600- 520x150	GENROD	16118.2966874592	ARS	21
970406020	Contrafrente S97 Abis. Ciego p/Ancho 600- 520x200	GENROD	20700.6906861007	ARS	21
970406025	Contrafrente S97 Abis. Ciego p/Ancho 600- 520x250	GENROD	25276.6131648143	ARS	21
970406030	Contrafrente S97 Abis. Ciego p/Ancho 600- 520x300	GENROD	29849.9693511427	ARS	21
970406035	Contrafrente S97 Abis. Ciego p/Ancho 600- 520x350	GENROD	34438.8069752298	ARS	21
970406040	Contrafrente S97 Abis. Ciego p/Ancho 600- 520x400	GENROD	39025.7198800279	ARS	21
970406050	Contrafrente S97 Abis. Ciego p/Ancho 600- 520x500	GENROD	48166.6302003354	ARS	21
970406060	Contrafrente S97 Abis. Ciego p/Ancho 600 - 520x600	GENROD	63096.4545686115	ARS	21
970406065	Contrafrente S97 Abis. Ciego p/Ancho 600- 520x650	GENROD	61892.5008116698	ARS	21
970406070	Contrafrente S97 Abis. Ciego p/Ancho 600- 520x700	GENROD	66653.5031814264	ARS	21
970406080	Contrafrente S97 Abis. Ciego p/Ancho 600- 520x800	GENROD	75627.3813408348	ARS	21
970406100	Contrafrente S97 Abis. Ciego p/Ancho 600- 520x1000	GENROD	94533.4247096731	ARS	21
970406110	Contrafrente S97 Abis. Ciego p/Ancho 600- 520x1100	GENROD	103110.727012117	ARS	21
970406140	Contrafrente S97 Abis. Ciego p/Ancho 600- 520x1400	GENROD	130580.543859412	ARS	21
970406170	Contrafrente S97 Abis. Ciego p/Ancho 600- 520x1700	GENROD	158049.049666032	ARS	21
970406200	Contrafrente S97 Abis. Ciego p/Ancho 600- 520x2000	GENROD	185491.753076387	ARS	21
971406005	Contrafrente S97 Abul. Ciego p/Ancho 600 - 520x50	GENROD	7958.88162656996	ARS	21
971406010	Contrafrente S97 Abul. Ciego p/Ancho 600 - 520x100	GENROD	9488.47557161067	ARS	21
971406015	Contrafrente S97 Abul. Ciego p/Ancho 600 - 520x150	GENROD	13442.7695089687	ARS	21
971406020	Contrafrente S97 Abul. Ciego p/Ancho 600 - 520x200	GENROD	17385.4593416283	ARS	21
971406025	Contrafrente S97 Abul. Ciego p/Ancho 600 - 520x250	GENROD	21362.9614883832	ARS	21
971406030	Contrafrente S97 Abul. Ciego p/Ancho 600 - 520x300	GENROD	25299.8492686936	ARS	21
971406035	Contrafrente S97 Abul. Ciego p/Ancho 600 - 520x350	GENROD	29268.9551762316	ARS	21
971406040	Contrafrente S97 Abul. Ciego p/Ancho 600 - 520x400	GENROD	33215.5223419514	ARS	21
971406050	Contrafrente S97 Abul. Ciego p/Ancho 600 - 520x500	GENROD	41115.0724043543	ARS	21
971406060	Contrafrente S97 Abul. Ciego p/Ancho 600 - 520x600	GENROD	52213.1154021844	ARS	21
971406065	Contrafrente S97 Abul. Ciego p/Ancho 600 - 520x650	GENROD	57466.8180154215	ARS	21
971406070	Contrafrente S97 Abul. Ciego p/Ancho 600 - 520x700	GENROD	61887.3403324169	ARS	21
971406080	Contrafrente S97 Abul. Ciego p/Ancho 600 - 520x800	GENROD	64844.0159995016	ARS	21
971406100	Contrafrente S97 Abul. Ciego p/Ancho 600 - 520x1000	GENROD	81054.8665797235	ARS	21
971406110	Contrafrente S97 Abul. Ciego p/Ancho 600 - 520x1100	GENROD	88560.7418113366	ARS	21
971406140	Contrafrente S97 Abul. Ciego p/Ancho 600 - 520x1400	GENROD	117795.498352087	ARS	21
971406170	Contrafrente S97 Abul. Ciego p/Ancho 600 - 520x1700	GENROD	142598.156365626	ARS	21
971406200	Contrafrente S97 Abul. Ciego p/Ancho 600 - 520x2000	GENROD	167422.097869273	ARS	21
970407015	Contrafrente S97 Abis. Ciego p/Ancho 750 - 670x150	GENROD	20507.2424503233	ARS	21
970407020	Contrafrente S97 Abis. Ciego p/Ancho 750 - 670x200	GENROD	26318.7231345923	ARS	21
970407025	Contrafrente S97 Abis. Ciego p/Ancho 750 - 670x250	GENROD	32140.5247773672	ARS	21
970407030	Contrafrente S97 Abis. Ciego p/Ancho 750 - 670x300	GENROD	37970.0810862626	ARS	21
970407035	Contrafrente S97 Abis. Ciego p/Ancho 750 - 670x350	GENROD	43773.1934257972	ARS	21
970407040	Contrafrente S97 Abis. Ciego p/Ancho 750 - 670x400	GENROD	49609.807038752	ARS	21
970407050	Contrafrente S97 Abis. Ciego p/Ancho 750 - 670x500	GENROD	61248.2777395312	ARS	21
970407060	Contrafrente S97 Abis. Ciego p/Ancho 750 - 670x600	GENROD	73975.8885074959	ARS	21
970407065	Contrafrente S97 Abis. Ciego p/Ancho 750 - 670x650	GENROD	78713.7105623382	ARS	21
970407070	Contrafrente S97 Abis. Ciego p/Ancho 750 - 670x700	GENROD	84768.6263949317	ARS	21
970407080	Contrafrente S97 Abis. Ciego p/Ancho 750 - 670x800	GENROD	96177.1907713738	ARS	21
970407100	Contrafrente S97 Abis. Ciego p/Ancho 750- 670x1000	GENROD	120221.481490597	ARS	21
970407110	Contrafrente S97 Abis. Ciego p/Ancho 750- 670x1100	GENROD	131122.226814071	ARS	21
970407140	Contrafrente S97 Abis. Ciego p/Ancho 750- 670x1400	GENROD	166042.743606697	ARS	21
970407170	Contrafrente S97 Abis. Ciego p/Ancho 750- 670x1700	GENROD	200950.373148432	ARS	21
970407200	Contrafrente S97 Abis. Ciego p/Ancho 750- 670x2000	GENROD	235907.654868924	ARS	21
971407005	Contrafrente S97 Abul. Ciego p/Ancho 750 - 670x50	GENROD	9952.13765886274	ARS	21
971407010	Contrafrente S97 Abul. Ciego p/Ancho 750 - 670x100	GENROD	12225.2869280396	ARS	21
971407015	Contrafrente S97 Abul. Ciego p/Ancho 750 - 670x150	GENROD	17313.2405265702	ARS	21
971407020	Contrafrente S97 Abul. Ciego p/Ancho 750 - 670x200	GENROD	22416.0339897633	ARS	21
971407025	Contrafrente S97 Abul. Ciego p/Ancho 750 - 670x250	GENROD	27514.2806523172	ARS	21
971407030	Contrafrente S97 Abul. Ciego p/Ancho 750 - 670x300	GENROD	32602.2621453303	ARS	21
971407035	Contrafrente S97 Abul. Ciego p/Ancho 750 - 670x350	GENROD	37698.5840885954	ARS	21
971407040	Contrafrente S97 Abul. Ciego p/Ancho 750 - 670x400	GENROD	42798.1417918244	ARS	21
971407050	Contrafrente S97 Abul. Ciego p/Ancho 750 - 670x500	GENROD	52975.3600295607	ARS	21
971407060	Contrafrente S97 Abul. Ciego p/Ancho 750 - 670x600	GENROD	62855.9204464617	ARS	21
971407065	Contrafrente S97 Abul. Ciego p/Ancho 750 - 670x650	GENROD	68268.2310868987	ARS	21
971407070	Contrafrente S97 Abul. Ciego p/Ancho 750 - 670x700	GENROD	73519.6742470575	ARS	21
971407080	Contrafrente S97 Abul. Ciego p/Ancho 750 - 670x800	GENROD	83548.2148933456	ARS	21
971407100	Contrafrente S97 Abul. Ciego p/Ancho 750 - 670x1000	GENROD	104435.268616682	ARS	21
971407110	Contrafrente S97 Abul. Ciego p/Ancho 750 - 670x1100	GENROD	114094.012109156	ARS	21
971407140	Contrafrente S97 Abul. Ciego p/Ancho 750 - 670x1400	GENROD	150271.370597445	ARS	21
971407170	Contrafrente S97 Abul. Ciego p/Ancho 750 - 670x1700	GENROD	181934.704463573	ARS	21
971407200	Contrafrente S97 Abul. Ciego p/Ancho 750 - 670x2000	GENROD	213575.4716934	ARS	21
970409015	Contrafrente S97 Abis. Ciego p/Ancho 900 - 820x150	GENROD	24885.8393601991	ARS	21
970409020	Contrafrente S97 Abis. Ciego p/Ancho 900 - 820x200	GENROD	31941.2744892405	ARS	21
970409025	Contrafrente S97 Abis. Ciego p/Ancho 900 - 820x250	GENROD	39025.7198800279	ARS	21
970409030	Contrafrente S97 Abis. Ciego p/Ancho 900 - 820x300	GENROD	46072.7587698524	ARS	21
970409035	Contrafrente S97 Abis. Ciego p/Ancho 900 - 820x350	GENROD	53141.0811497848	ARS	21
970409040	Contrafrente S97 Abis. Ciego p/Ancho 900 - 820x400	GENROD	60203.601477368	ARS	21
970409050	Contrafrente S97 Abis. Ciego p/Ancho 900 - 820x500	GENROD	74346.048289582	ARS	21
970409060	Contrafrente S97 Abis. Ciego p/Ancho 900 - 820x600	GENROD	87941.0100947875	ARS	21
970409065	Contrafrente S97 Abis. Ciego p/Ancho 900 - 820x650	GENROD	95535.5339916206	ARS	21
970409070	Contrafrente S97 Abis. Ciego p/Ancho 900 - 820x700	GENROD	102884.391181533	ARS	21
970409080	Contrafrente S97 Abis. Ciego p/Ancho 900 - 820x800	GENROD	116746.331078249	ARS	21
970409100	Contrafrente S97 Abis. Ciego p/Ancho 900- 820x1000	GENROD	145932.746480917	ARS	21
970409110	Contrafrente S97 Abis. Ciego p/Ancho 900- 820x1100	GENROD	159131.774002254	ARS	21
970409140	Contrafrente S97 Abis. Ciego p/Ancho 900- 820x1400	GENROD	201532.028896439	ARS	21
970409170	Contrafrente S97 Abis. Ciego p/Ancho 900- 820x1700	GENROD	243927.151205854	ARS	21
970409200	Contrafrente S97 Abis. Ciego p/Ancho 900- 820x2000	GENROD	286313.235702955	ARS	21
971409005	Contrafrente S97 Abul. Ciego p/Ancho 900 - 820x50	GENROD	11611.3851583222	ARS	21
971409010	Contrafrente S97 Abul. Ciego p/Ancho 900 - 820x100	GENROD	14971.1082022993	ARS	21
971409015	Contrafrente S97 Abul. Ciego p/Ancho 900 - 820x150	GENROD	21206.2502859898	ARS	21
971409020	Contrafrente S97 Abul. Ciego p/Ancho 900 - 820x200	GENROD	27436.2597849099	ARS	21
971409025	Contrafrente S97 Abul. Ciego p/Ancho 900 - 820x250	GENROD	33661.7503776735	ARS	21
971409030	Contrafrente S97 Abul. Ciego p/Ancho 900 - 820x300	GENROD	39900.7976889068	ARS	21
971409035	Contrafrente S97 Abul. Ciego p/Ancho 900 - 820x350	GENROD	46131.4487609232	ARS	21
971409040	Contrafrente S97 Abul. Ciego p/Ancho 900 - 820x400	GENROD	52370.468177674	ARS	21
971409050	Contrafrente S97 Abul. Ciego p/Ancho 900 - 820x500	GENROD	64844.0159995016	ARS	21
971409060	Contrafrente S97 Abul. Ciego p/Ancho 900 - 820x600	GENROD	69975.8197244406	ARS	21
971409065	Contrafrente S97 Abul. Ciego p/Ancho 900 - 820x650	GENROD	83548.2148933456	ARS	21
971409070	Contrafrente S97 Abul. Ciego p/Ancho 900 - 820x700	GENROD	89974.9083880071	ARS	21
971409080	Contrafrente S97 Abul. Ciego p/Ancho 900 - 820x800	GENROD	102238.243390106	ARS	21
971409100	Contrafrente S97 Abul. Ciego p/Ancho 900 - 820x1000	GENROD	160040.687818343	ARS	21
971409110	Contrafrente S97 Abul. Ciego p/Ancho 900 - 820x1100	GENROD	139652.443230143	ARS	21
971409140	Contrafrente S97 Abul. Ciego p/Ancho 900 - 820x1400	GENROD	182751.092281381	ARS	21
971409170	Contrafrente S97 Abul. Ciego p/Ancho 900 - 820x1700	GENROD	221244.13912458	ARS	21
971409200	Contrafrente S97 Abul. Ciego p/Ancho 900 - 820x2000	GENROD	259740.421727743	ARS	21
971412010	Contrafrente S97 Abul. Ciego p/Ancho 1200 - 1120x100	GENROD	20433.7125945901	ARS	21
971412015	Contrafrente S97 Abul. Ciego p/Ancho 1200 - 1120x150	GENROD	28952.9664790596	ARS	21
971412020	Contrafrente S97 Abul. Ciego p/Ancho 1200 - 1120x200	GENROD	37409.0393607843	ARS	21
971412025	Contrafrente S97 Abul. Ciego p/Ancho 1200 - 1120x250	GENROD	45981.1811839754	ARS	21
971412030	Contrafrente S97 Abul. Ciego p/Ancho 1200 - 1120x300	GENROD	54495.274589192	ARS	21
971412035	Contrafrente S97 Abul. Ciego p/Ancho 1200 - 1120x350	GENROD	63013.2732219514	ARS	21
971412040	Contrafrente S97 Abul. Ciego p/Ancho 1200 - 1120x400	GENROD	71516.4040955659	ARS	21
971412050	Contrafrente S97 Abul. Ciego p/Ancho 1200 - 1120x500	GENROD	88560.7418113366	ARS	21
971412060	Contrafrente S97 Abul. Ciego p/Ancho 1200 - 1120x600	GENROD	105607.645819492	ARS	21
971412065	Contrafrente S97 Abul. Ciego p/Ancho 1200 - 1120x650	GENROD	114094.012109156	ARS	21
971412070	Contrafrente S97 Abul. Ciego p/Ancho 1200 - 1120x700	GENROD	122870.257860419	ARS	21
971412080	Contrafrente S97 Abul. Ciego p/Ancho 1200 - 1120x800	GENROD	139652.443230143	ARS	21
971412100	Contrafrente S97 Abul. Ciego p/Ancho 1200 - 1120x1000	GENROD	174565.540090438	ARS	21
971412110	Contrafrente S97 Abul. Ciego p/Ancho 1200 - 1120x1100	GENROD	190728.663211191	ARS	21
971412140	Contrafrente S97 Abul. Ciego p/Ancho 1200 - 1120x1400	GENROD	247709.894076156	ARS	21
971412170	Contrafrente S97 Abul. Ciego p/Ancho 1200 - 1120x1700	GENROD	299883.678258089	ARS	21
971412200	Contrafrente S97 Abul. Ciego p/Ancho 1200 - 1120x2000	GENROD	352069.094439202	ARS	21
970404015C	Contraf Abis. Cal. p/S97 A= 450 - 370x150 p/12 Polos	GENROD	13695.5493089132	ARS	21
970404020C	Contraf Abis. Cal. p/S97 A= 450 - 370x200 p/12 Polos	GENROD	17578.9075774058	ARS	21
970404030C	Contraf Abis. Cal. p/S97 A= 450 - 370x300 p/24 Polos	GENROD	25355.3034998004	ARS	21
970404040C	Contraf Abis. Cal. p/S97 A= 450 - 370x400 p/24 Polos	GENROD	33130.3883815199	ARS	21
970404045C	Contraf Abis. Cal. p/S97 A= 450 - 370x450 p/36 Polos	GENROD	37038.9074731806	ARS	21
970404060C	Contraf Abis. Cal. p/S97 A= 450 - 370x600 p/36 Polos	GENROD	47958.3420998956	ARS	21
971404015C	Contraf Abul Cal p/S97 A= 450 - 370x150 p/12 Polos	GENROD	11303.7648058847	ARS	21
971404020C	Contraf Abul Cal p/S97 A= 450 - 370x200 p/12 Polos	GENROD	14627.392389574	ARS	21
971404030C	Contraf Abul Cal p/S97 A= 450 - 370x300 p/24 Polos	GENROD	21277.8275279516	ARS	21
971404040C	Contraf Abul Cal p/S97 A= 450 - 370x400 p/24 Polos	GENROD	27929.5737070043	ARS	21
971404045C	Contraf Abul Cal p/S97 A= 450 - 370x450 p/36 Polos	GENROD	31255.1260099825	ARS	21
971404060C	Contraf Abul Cal p/S97 A= 450 - 370x600 p/36 Polos	GENROD	41233.0660651097	ARS	21
970406015C	Contraf Abis. Cal. p/S97 A= 600 - 520x150 p/20 Polos	GENROD	18809.3053037084	ARS	21
970406020C	Contraf Abis. Cal. p/S97 A= 600 - 520x200 p/20 Polos	GENROD	24146.830836702	ARS	21
970406030C	Contraf Abis. Cal. p/S97 A= 600 - 520x300 p/40 Polos	GENROD	34836.6938728693	ARS	21
970406040C	Contraf Abis. Cal. p/S97 A= 600 - 520x400 p/40 Polos	GENROD	45504.6318458323	ARS	21
970406045C	Contraf Abis. Cal. p/S97 A= 600 - 520x450 p/60 Polos	GENROD	50858.2803896809	ARS	21
970406060C	Contraf Abis. Cal. p/S97 A= 600 - 520x600 p/60 Polos	GENROD	66883.7163450704	ARS	21
971406015C	Contraf Abul Cal p/S97 A= 600 - 520x150 p/20 Polos	GENROD	15893.244003068	ARS	21
971406020C	Contraf Abul Cal p/S97 A= 600 - 520x200 p/20 Polos	GENROD	20558.1777752735	ARS	21
971406030C	Contraf Abul Cal p/S97 A= 600 - 520x300 p/40 Polos	GENROD	29906.0930498282	ARS	21
971406040C	Contraf Abul Cal p/S97 A= 600 - 520x400 p/40 Polos	GENROD	39253.3388568043	ARS	21
971406045C	Contraf Abul Cal p/S97 A= 600 - 520x450 p/60 Polos	GENROD	43918.2726290097	ARS	21
971406060C	Contraf Abul Cal p/S97 A= 600 - 520x600 p/60 Polos	GENROD	57929.8106350948	ARS	21
970407015C	Contraf Abis. Cal. p/S97 A= 750 - 670x150 p/28 Polos	GENROD	23907.5798607448	ARS	21
970407020C	Contraf Abis. Cal. p/S97 A= 750 - 670x200 p/28 Polos	GENROD	30694.7537520829	ARS	21
970407030C	Contraf Abis. Cal. p/S97 A= 750 - 670x300 p/56 Polos	GENROD	44301.9612350831	ARS	21
970407040C	Contraf Abis. Cal. p/S97 A= 750 - 670x400 p/56 Polos	GENROD	57879.516883241	ARS	21
970407045C	Contraf Abis. Cal. p/S97 A= 750 - 670x450 p/84 Polos	GENROD	64675.0591193135	ARS	21
970407060C	Contraf Abis. Cal. p/S97 A= 750 - 670x600 p/84 Polos	GENROD	85036.5528988456	ARS	21
971407015C	Contraf Abul Cal p/S97 A= 750 - 670x150 p/28 Polos	GENROD	20469.1943762641	ARS	21
971407020C	Contraf Abul Cal p/S97 A= 750 - 670x200 p/28 Polos	GENROD	26494.7652133222	ARS	21
971407030C	Contraf Abul Cal p/S97 A= 750 - 670x300 p/56 Polos	GENROD	38547.2179281135	ARS	21
971407040C	Contraf Abul Cal p/S97 A= 750 - 670x400 p/56 Polos	GENROD	50565.4999019058	ARS	21
971407045C	Contraf Abul Cal p/S97 A= 750 - 670x450 p/84 Polos	GENROD	56593.0233527353	ARS	21
971407060C	Contraf Abul Cal p/S97 A= 750 - 670x600 p/84 Polos	GENROD	74649.7913089592	ARS	21
970409015C	Contraf Abis. Cal. p/S97 A= 900 - 820x150 p/36 Polos	GENROD	29019.411136251	ARS	21
970409020C	Contraf Abis. Cal. p/S97 A= 900 - 820x200 p/36 Polos	GENROD	37256.8470645475	ARS	21
970409030C	Contraf Abis. Cal. p/S97 A= 900 - 820x300 p/72 Polos	GENROD	53760.7849718515	ARS	21
970409040C	Contraf Abis. Cal. p/S97 A= 900 - 820x400 p/72 Polos	GENROD	70238.9204828909	ARS	21
970409045C	Contraf Abis Cal. p/S97 A= 900 - 820x450 p/108 Polos	GENROD	78489.2715565609	ARS	21
970409060C	Contraf Abis Cal. p/S97 A= 900 - 820x600 p/108 Polos	GENROD	103206.181931054	ARS	21
971409015C	Contraf Abul Cal p/S97 A= 900 - 820x150 p/36 Polos	GENROD	25056.0793865798	ARS	21
971409020C	Contraf Abul Cal p/S97 A= 900 - 820x200 p/36 Polos	GENROD	32417.1822542873	ARS	21
971409030C	Contraf Abul Cal p/S97 A= 900 - 820x300 p/72 Polos	GENROD	47145.8037206653	ARS	21
971409040C	Contraf Abul Cal p/S97 A= 900 - 820x400 p/72 Polos	GENROD	61892.5008116698	ARS	21
971409045C	Contraf Abul Cal p/S97 A= 900 - 820x450 p/108 Polos	GENROD	69270.9819419424	ARS	21
971409060C	Contraf Abul Cal p/S97 A= 900 - 820x600 p/108 Polos	GENROD	91371.6688076301	ARS	21
971412015C	Contraf Abul Cal p/S97 A= 1200- 1120x150 p/52 Polos	GENROD	34224.0752493444	ARS	21
971412020C	Contraf Abul Cal p/S97 A= 1200- 1120x200 p/52 Polos	GENROD	44276.8283063974	ARS	21
971412030C	Contraf Abul Cal p/S97 A= 1200- 1120x300 p/104 Polos	GENROD	63645.864294909	ARS	21
971412040C	Contraf Abul Cal p/S97 A= 1200- 1120x400 p/104 Polos	GENROD	84533.5595913417	ARS	21
971412045C	Contraf Abul Cal p/S97 A= 1200- 1120x450 p/156 Polos	GENROD	94595.9920338042	ARS	21
971412060C	Contraf Abul Cal p/S97 A= 1200- 1120x600 p/156 Polos	GENROD	124787.752478383	ARS	21
970904030	Paneles para cubicado horizontal - 450x300 mm	GENROD	15269.0212748448	ARS	21
970904045	Paneles para cubicado horizontal - 450x450 mm	GENROD	30892.720894017	ARS	21
970904060	Paneles para cubicado horizontal - 450x600 mm	GENROD	34780.5980686661	ARS	21
970904075	Paneles para cubicado horizontal - 450x750 mm	GENROD	44552.8163157387	ARS	21
970904090	Paneles para cubicado horizontal - 450x900 mm	GENROD	54303.7510727034	ARS	21
970906030	Paneles para cubicado horizontal - 600x300 mm	GENROD	20775.5036880265	ARS	21
970906045	Paneles para cubicado horizontal - 600x450 mm	GENROD	42004.9621834131	ARS	21
970906060	Paneles para cubicado horizontal - 600x600 mm	GENROD	47306.3643616365	ARS	21
970906075	Paneles para cubicado horizontal - 600x750 mm	GENROD	60562.1292602733	ARS	21
970906090	Paneles para cubicado horizontal - 600x900 mm	GENROD	73831.4508773798	ARS	21
970907030	Paneles para cubicado horizontal - 750x300 mm	GENROD	26276.1561543766	ARS	21
970907045	Paneles para cubicado horizontal - 750x450 mm	GENROD	53110.7598473638	ARS	21
970907060	Paneles para cubicado horizontal - 750x600 mm	GENROD	59826.9980698364	ARS	21
970907075	Paneles para cubicado horizontal - 750x750 mm	GENROD	76597.914068651	ARS	21
970907090	Paneles para cubicado horizontal - 750x900 mm	GENROD	93359.1506820561	ARS	21
970909030	Paneles para cubicado horizontal - 900x300 mm	GENROD	31769.0818490885	ARS	21
970909045	Paneles para cubicado horizontal - 900x450 mm	GENROD	64221.076417471	ARS	21
970909060	Paneles para cubicado horizontal - 900x600 mm	GENROD	72341.8297256871	ARS	21
970909075	Paneles para cubicado horizontal - 900x750 mm	GENROD	92613.670638631	ARS	21
970909090	Paneles para cubicado horizontal - 900x900 mm	GENROD	112893.266217695	ARS	21
971700300	Correderas altas para Gab Mod S97 Prof. 300 mm	GENROD	19164.6252211321	ARS	21
971700450	Corredera Alta para Gab.Mod S.97 de Prof. 450mm	GENROD	24994.1815300275	ARS	21
971700600	Correderas altas para Gab Mod S97 Prof. 600 mm	GENROD	29935.7448846706	ARS	21
971700750	Correderas altas para Gab Mod S97 Prof. 750 mm	GENROD	37872.05987494	ARS	21
971700900	Corredera Alta P/Gab.Mod.S.97 de Prof. 900mm	GENROD	45807.0638245344	ARS	21
971003030	Cierre Lateral Superior apto cáncamo p/Serie 97 - 300x300	GENROD	12481.4419603604	ARS	21
971004030	Cierre Lateral Superior apto cáncamo p/Serie 97 - 300x450	GENROD	19166.4104680087	ARS	21
971006030	Cierre Lateral Superior apto cáncamo p/Serie 97 - 300x600	GENROD	25844.6006164222	ARS	21
971007030	Cierre Lateral Superior apto cáncamo p/Serie 97 - 300x750	GENROD	32531.4659488771	ARS	21
971009030	Cierre Lateral Superior apto cáncamo p/Serie 97 - 300x900	GENROD	39220.3117895857	ARS	21
971003120	Cierre Lateral Superior apto cáncamo p/Serie 97 - 300x1200	GENROD	44205.7252706372	ARS	21
971004045	Cierre Lateral Superior apto cáncamo p/Serie 97 - 450x450	GENROD	29434.7041909381	ARS	21
971006045	Cierre Lateral Superior apto cáncamo p/Serie 97 - 450x600	GENROD	39701.5195062976	ARS	21
971007045	Cierre Lateral Superior apto cáncamo p/Serie 97 - 450x750	GENROD	49963.0348699921	ARS	21
971009045	Cierre Lateral Superior apto cáncamo p/Serie 97 - 450x900	GENROD	60227.9533605452	ARS	21
971004120	Cierre Lateral Superior apto cáncamo p/Serie 97 - 450x1200	GENROD	63831.5857590484	ARS	21
971006060	Cierre Lateral Superior apto cáncamo p/Serie 97 - 600x600	GENROD	53539.1075198365	ARS	21
971007060	Cierre Lateral Superior apto cáncamo p/Serie 97 - 600x750	GENROD	67399.4574310531	ARS	21
971006090	Cierre Lateral Superior apto cáncamo p/Serie 97 - 600x900	GENROD	81240.4206769681	ARS	21
971006120	Cierre Lateral Superior apto cáncamo p/Serie 97 - 600x1200	GENROD	86927.6035474485	ARS	21
971007070	Cierre Lateral Superior apto cáncamo p/Serie 97 - 750x750	GENROD	84815.0428137253	ARS	21
971007090	Cierre Lateral Superior apto cáncamo p/Serie 97 - 750x900	GENROD	102249.512761015	ARS	21
971007120	Cierre Lateral Superior apto cáncamo p/Serie 97 - 750x1200	GENROD	109406.51170065	ARS	21
971009090	Cierre Lateral Superior apto cáncamo p/Serie 97 - 900x900	GENROD	123258.13063886	ARS	21
971009120	Cierre Lateral Superior apto cáncamo p/Serie 97 - 1200x1200	GENROD	131885.419853851	ARS	21
970603210	Cierre Lateral Enterizos p/Serie 97 - 300x2100	GENROD	76344.9669018118	ARS	21
970604210	Cierre Lateral Enterizos p/Serie 97 - 450x2100	GENROD	110232.104697666	ARS	21
970606210	Cierre Lateral Enterizos p/Serie 97 - 600x2100	GENROD	144107.136288137	ARS	21
970607210	Cierre Lateral Enterizos p/Serie 97 - 750x2100	GENROD	177994.274083991	ARS	21
970609210	Cierre Lateral Enterizos p/Serie 97 - 900x2100	GENROD	211869.333568945	ARS	21
970603180	Cierre Lateral Enterizos p/Serie 97 - 300x1800	GENROD	65635.5777279309	ARS	21
970604180	Cierre Lateral Enterizos p/Serie 97 - 450x1800	GENROD	94758.337921652	ARS	21
970606180	Cierre Lateral Enterizos p/Serie 97 - 600x1800	GENROD	123889.299093213	ARS	21
970607180	Cierre Lateral Enterizos p/Serie 97 - 750x1800	GENROD	153009.604572479	ARS	21
970609180	Cierre Lateral Enterizos p/Serie 97 - 900x1800	GENROD	182142.992564012	ARS	21
970603150	Cierre Lateral Enterizos p/Serie 97 - 300x1500	GENROD	54926.6906547341	ARS	21
970604150	Cierre Lateral Enterizos p/Serie 97 - 450x1500	GENROD	79293.2742241621	ARS	21
970606150	Cierre Lateral Enterizos p/Serie 97 - 600x1500	GENROD	103671.93610449	ARS	21
970607150	Cierre Lateral Enterizos p/Serie 97 - 750x1500	GENROD	128038.965985637	ARS	21
970609150	Cierre Lateral Enterizos p/Serie 97 - 900x1500	GENROD	152417.627865965	ARS	21
970603120	Cierre Lateral Enterizos p/Serie 97 - 300x1200	GENROD	44205.7252706372	ARS	21
970604120	Cierre Lateral Enterizos p/Serie 97 - 450x1200	GENROD	63831.5857590484	ARS	21
970606120	Cierre Lateral Enterizos p/Serie 97 - 600x1200	GENROD	86927.129341247	ARS	21
970607120	Cierre Lateral Enterizos p/Serie 97 - 750x1200	GENROD	109406.51170065	ARS	21
970609120	Cierre Lateral Enterizos p/Serie 97 - 900x1200	GENROD	131885.419853851	ARS	21
970609090E	Cierre Lateral Enterizos p/Serie 97 - 900x900	GENROD	123258.13063886	ARS	21
970607090E	Cierre Lateral Enterizos p/Serie 97 - 750x900	GENROD	102249.038554813	ARS	21
970606090E	Cierre Lateral Enterizos p/Serie 97 - 600x900	GENROD	81239.4443700825	ARS	21
970609045E	Cierre Lateral Enterizos p/Serie 97 - 450x900	GENROD	60228.4275667468	ARS	21
970609030E	Cierre Lateral Enterizos p/Serie 97 - 300x900	GENROD	39219.3354827001	ARS	21
970607070E	Cierre Lateral Enterizos p/Serie 97 - 750x750	GENROD	84815.0428137253	ARS	21
970607060E	Cierre Lateral Enterizos p/Serie 97 - 600x750	GENROD	67399.9316372547	ARS	21
970607045E	Cierre Lateral Enterizos p/Serie 97 - 450x750	GENROD	49963.0348699921	ARS	21
970607030E	Cierre Lateral Enterizos p/Serie 97 - 300x750	GENROD	32531.4659488771	ARS	21
970606060E	Cierre Lateral Enterizos p/Serie 97 - 600x600	GENROD	53539.1075198365	ARS	21
970606045E	Cierre Lateral Enterizos p/Serie 97 - 450x600	GENROD	39700.5710938944	ARS	21
970606030E	Cierre Lateral Enterizos p/Serie 97 - 300x600	GENROD	25843.6243095366	ARS	21
970604045E	Cierre Lateral Enterizos p/Serie 97 - 450x450	GENROD	29435.6526033413	ARS	21
970604030E	Cierre Lateral Enterizos p/Serie 97 - 300x450	GENROD	19167.358880412	ARS	21
970603030E	Cierre Lateral Enterizos p/Serie 97 - 300x300	GENROD	12481.9440610444	ARS	21
970702030	Lateral Inferior Extraible p/97 - 200x300	GENROD	8753.98595427016	ARS	21
970702045	Lateral Inferior Extraible p/97 - 200x450	GENROD	14640.4470073597	ARS	21
970702060	Lateral Inferior Extraible p/97 - 200x600	GENROD	19524.2966778177	ARS	21
970702075	Lateral Inferior Extraible p/97 - 200x750	GENROD	24413.9762951073	ARS	21
970702090	Lateral Inferior Extraible p/97 - 200x900	GENROD	29296.8496586796	ARS	21
970703030	Lateral Inferior Extraible p/97 - 300x300	GENROD	14640.4470073597	ARS	21
970703045	Lateral Inferior Extraible p/97 - 300x450	GENROD	21971.0612057514	ARS	21
970703060	Lateral Inferior Extraible p/97 - 300x600	GENROD	29296.8496586796	ARS	21
970703075	Lateral Inferior Extraible p/97 - 300x750	GENROD	36613.9350330841	ARS	21
970703090	Lateral Inferior Extraible p/97 - 300x900	GENROD	43926.1667675425	ARS	21
970704045	Lateral Inferior Extraible p/97 - 450x450	GENROD	32948.8510897478	ARS	21
970704075	Lateral Inferior Extraible p/97 - 450x750	GENROD	54919.9401899816	ARS	21
970706045	Lateral Inferior Extraible p/97 - 600x450	GENROD	43926.1667675425	ARS	21
970706060	Lateral Inferior Extraible p/97 - 600x600	GENROD	58570.9653141641	ARS	21
970706075	Lateral Inferior Extraible p/97 - 600x750	GENROD	73215.289654584	ARS	21
970706090	Lateral Inferior Extraible p/97 - 600x900	GENROD	87854.760355058	ARS	21
970707075	Lateral Inferior Extraible p/97 - 750x750	GENROD	91519.3421977102	ARS	21
970709045	Lateral Inferior Extraible p/97 - 900x450	GENROD	65896.7537670923	ARS	21
970709075	Lateral Inferior Extraible p/97 - 900x750	GENROD	109827.272073897	ARS	21
970709090	Lateral Inferior Extraible p/97 - 900x900	GENROD	131781.903429486	ARS	21
970803030	Lateral Extraible Interior p/97 - 300x300	GENROD	7905.99368784838	ARS	21
970803045	Lateral Extraible Interior p/97 - 300x450	GENROD	13577.5556481578	ARS	21
970803060	Lateral Extraible Interior p/97 - 300x600	GENROD	19250.4007546599	ARS	21
970803075	Lateral Extraible Interior p/97 - 300x750	GENROD	24913.5664757525	ARS	21
970803090	Lateral Extraible Interior p/97 - 300x900	GENROD	30583.1758222906	ARS	21
970804030	Lateral Extraible Interior p/97 - 450x300	GENROD	12770.1777481805	ARS	21
970804045	Lateral Extraible Interior p/97 - 450x450	GENROD	21913.6822553557	ARS	21
970804060	Lateral Extraible Interior p/97 - 450x600	GENROD	31074.5650250961	ARS	21
970804075	Lateral Extraible Interior p/97 - 450x750	GENROD	40229.6736369697	ARS	21
970804090	Lateral Extraible Interior p/97 - 450x900	GENROD	49391.1979798063	ARS	21
970806030	Lateral Extraible Interior p/97 - 600x300	GENROD	17622.1161307179	ARS	21
970806045	Lateral Extraible Interior p/97 - 600x450	GENROD	30264.6208327335	ARS	21
970806060	Lateral Extraible Interior p/97 - 600x600	GENROD	42908.4086809417	ARS	21
970806075	Lateral Extraible Interior p/97 - 600x750	GENROD	55543.8281844155	ARS	21
970806090	Lateral Extraible Interior p/97 - 600x900	GENROD	68193.4180849729	ARS	21
970807030	Lateral Extraible Interior p/97 - 750x300	GENROD	22476.0071270266	ARS	21
970807045	Lateral Extraible Interior p/97 - 750x450	GENROD	38611.7099715334	ARS	21
970807060	Lateral Extraible Interior p/97 - 750x600	GENROD	54454.0186496513	ARS	21
970807075	Lateral Extraible Interior p/97 - 750x750	GENROD	70868.9731579458	ARS	21
970807090	Lateral Extraible Interior p/97 - 750x900	GENROD	87002.7512831637	ARS	21
970809030	Lateral Extraible Interior p/97 - 900x300	GENROD	27342.1159066477	ARS	21
970809045	Lateral Extraible Interior p/97 - 900x450	GENROD	46944.6008187673	ARS	21
970809060	Lateral Extraible Interior p/97 - 900x600	GENROD	66563.2087417419	ARS	21
970809075	Lateral Extraible Interior p/97 - 900x750	GENROD	86189.5713308372	ARS	21
970809090	Lateral Extraible Interior p/97 - 900x900	GENROD	105800.452482174	ARS	21
975520301	Sobretecho c/Rejilla de Vent. p/S97 - 200x300x100	GENROD	48546.4414733486	ARS	21
975520451	Sobretecho c/Rejilla de Vent. p/S97 - 200x450x100	GENROD	60889.7220621436	ARS	21
975520601	Sobretecho c/Rejilla de Vent. p/S97 - 200x600x100	GENROD	73263.3239533596	ARS	21
975520751	Sobretecho c/Rejilla de Vent. p/S97 - 200x750x100	GENROD	85625.3217398773	ARS	21
975520901	Sobretecho c/Rejilla de Vent. p/S97 - 200x900x100	GENROD	97978.9232871781	ARS	21
975530121	Sobretecho c/Rejilla de Vent. p/S97 - 300x1200x100	GENROD	130941.665829185	ARS	21
975530301	Sobretecho c/Rejilla de Vent. p/S97 - 300x300x100	GENROD	56780.0279630673	ARS	21
975530451	Sobretecho c/Rejilla de Vent. p/S97 - 300x450x100	GENROD	69137.5068434283	ARS	21
975530601	Sobretecho c/Rejilla de Vent. p/S97 - 300x600x100	GENROD	81496.9104430783	ARS	21
975530751	Sobretecho c/Rejilla de Vent. p/S97 - 300x750x100	GENROD	93851.1814579579	ARS	21
975530901	Sobretecho c/Rejilla de Vent. p/S97 - 300x900x100	GENROD	106229.915933944	ARS	21
975545121	Sobretecho c/Rejilla de Vent. p/S97 - 450x1200x100	GENROD	143310.079346666	ARS	21
975545451	Sobretecho c/Rejilla de Vent. p/S97 - 450x450x100	GENROD	81496.9104430783	ARS	21
975545601	Sobretecho c/Rejilla de Vent. p/S97 - 450x600x100	GENROD	93851.1814579579	ARS	21
975545751	Sobretecho c/Rejilla de Vent. p/S97 - 450x750x100	GENROD	106229.915933944	ARS	21
975545901	Sobretecho c/Rejilla de Vent. p/S97 - 450x900x100	GENROD	118587.394814305	ARS	21
975560121	Sobretecho c/Rejilla de Vent. p/S97 - 600x1200x100	GENROD	155658.548309196	ARS	21
975560601	Sobretecho c/Rejilla de Vent. p/S97 - 600x600x100	GENROD	106229.915933944	ARS	21
975560751	Sobretecho c/Rejilla de Vent. p/S97 - 600x750x100	GENROD	118587.394814305	ARS	21
975560901	Sobretecho c/Rejilla de Vent. p/S97 - 600x900x100	GENROD	130941.665829185	ARS	21
975575121	Sobretecho c/Rejilla de Vent. p/S97 - 750x1200x100	GENROD	168021.18766881	ARS	21
975575751	Sobretecho c/Rejilla de Vent. p/S97 - 750x750x100	GENROD	130941.665829185	ARS	21
975575901	Sobretecho c/Rejilla de Vent. p/S97 - 750x900x100	GENROD	143310.079346666	ARS	21
975590121	Sobretecho c/Rejilla de Vent. p/S97 - 900x1200x100	GENROD	180372.836602339	ARS	21
975590901	Sobretecho c/Rejilla de Vent. p/S97 - 900x900x100	GENROD	155658.548309196	ARS	21
9750011515	Rejilla para Ventilacion p/Gab. S97 - 150x150x10	GENROD	19196.2296697457	ARS	21
9750011530	Rejilla para Ventilacion p/Gab. S97 - 300x150x10	GENROD	31996.087147251	ARS	21
9750012020	Rejilla para Ventilacion p/Gab. S97 - 200x200x10	GENROD	35809.1513199744	ARS	21
9740300305	Soporte t/Peine p/Barra Trip. Espesor 5 -Prof. 300	GENROD	60279.0560523901	ARS	21
9740300310	Soporte t/Peine p/Barra Trip. Espesor 10-Prof. 300	GENROD	60279.0560523901	ARS	21
9740450305	Soporte t/Peine p/Barra Trip. Espesor 5 -Prof. 450	GENROD	80977.1525516231	ARS	21
9740450310	Soporte t/Peine p/Barra Trip. Espesor 10-Prof. 450	GENROD	80977.1525516231	ARS	21
9740450400	Soporte t/Peine Comb p/Barra 3x10 mm + 1x5 mm - Prof. 450	GENROD	90853.2219568499	ARS	21
9740450405	Soporte t/Peine p/Barra Tetr. Espesor 5 -Prof. 450	GENROD	90853.2219568499	ARS	21
9740450410	Soporte t/Peine p/Barra Tetra.. Espesor 10-Prof. 450	GENROD	90853.2219568499	ARS	21
9740600305	Soporte t/Peine p/Barra Trip. Espesor 5-Prof. 600	GENROD	101660.437080676	ARS	21
9740600310	Soporte t/Peine p/Barra Trip. Espesor 10-Prof. 600	GENROD	101660.437080676	ARS	21
9740600400	Soporte t/Peine Comb p/Barra 3x10 mm + 1x5 mm - Prof. 600	GENROD	111522.949767433	ARS	21
9740600405	Soporte t/Peine p/Barra Tetr. Espesor 5 -Prof. 600	GENROD	111522.949767433	ARS	21
9740600410	Soporte t/Peine p/Barra Tetr. Espesor 10-Prof. 600	GENROD	111522.949767433	ARS	21
9740750305	Soporte t/Peine p/Barra Trip. Espesor 5 -Prof. 750	GENROD	122349.523662079	ARS	21
9740750310	Soporte t/Peine p/Barra Trip. Espesor 10-Prof. 750	GENROD	122349.523662079	ARS	21
9740750400	Soporte t/Peine Comb p/Barra 3x10 mm + 1x5 mm - Prof. 750	GENROD	132207.517442679	ARS	21
9740750405	Soporte t/Peine p/Barra Tetr. Espesor 5 -Prof. 750	GENROD	132207.517442679	ARS	21
9740750410	Soporte t/Peine p/Barra Tetr. Espesor 10-Prof. 750	GENROD	132207.517442679	ARS	21
9740900305	Soporte t/Peine p/Barra Trip. Espesor 5 -Prof. 900	GENROD	143045.695442023	ARS	21
9740900310	Soporte t/Peine p/Barra Trip. Espesor 10-Prof. 900	GENROD	143045.695442023	ARS	21
9740900400	Soporte t/Peine Comb p/Barra 3x10 mm + 1x5 mm - Prof. 900	GENROD	152899.811889563	ARS	21
9740900405	Soporte t/Peine p/Barra Tetr. Espesor 5 -Prof. 900	GENROD	152901.122930238	ARS	21
9740900410	Soporte t/Peine p/Barra Tetr. Espesor 10-Prof. 900	GENROD	152901.122930238	ARS	21
119942	Prensabarras para Union en Cruz - 40x10/20x5	GENROD	8541.17894767372	ARS	21
119943	Prensabarras para Union en Cruz - 40x10/30x5	GENROD	9084.81451610444	ARS	21
119944	Prensabarras para Union en Cruz - 40x10/40x10	GENROD	9654.22458631719	ARS	21
119954	Prensabarras para Union en Cruz - 50x10/40x10	GENROD	10221.0404696623	ARS	21
119964	Prensabarras para Union en Cruz - 60x10/40x10	GENROD	10764.676038093	ARS	21
119966	Prensabarras para Union en Cruz - 60x10/60x10	GENROD	12219.4848756904	ARS	21
119974	Prensabarras para Union en Cruz - 70x10/40x10	GENROD	11321.1709629323	ARS	21
119976	Prensabarras para Union en Cruz - 70x10/60x10	GENROD	12933.3325760193	ARS	21
320101	Falleba Embutida Rebatible sin Llave	GENROD	125043.740143809	ARS	21
320102	Falleba Embutida Rebatible con Llave	GENROD	140907.332312035	ARS	21
321118	Juego de Varillas p/Falleba de Puerta Alto 1800 con punteras	GENROD	34458.1657460487	ARS	21
321121	Juego de Varillas p/Falleba de Puerta Alto 2100 con punteras	GENROD	40047.8295058906	ARS	21
320201	Cerradura 1/2 Vuelta Metal. GEN-ROD Destornillador	GENROD	10057.9135363059	ARS	21
320202	Cerradura 1/2 Vuelta Metalica c/Encastre DIN	GENROD	10968.4452323762	ARS	21
320203	Cerradura 1/2 Vuelta GEN-ROD Plastica	GENROD	6600.14138652375	ARS	21
320203D	Cerradura 1/2 Vuelta GEN-ROD Plastica DIN	GENROD	6600.14138652375	ARS	21
320301	Cerradura Media Vuelta con Llave Mediana	GENROD	10511.8962381484	ARS	21
320302	Cerradura Media Vuelta con Llave Reforzada	GENROD	16670.3006006243	ARS	21
320401	Cerradura Media Vuelta con Empuñadura	GENROD	27953.4513839799	ARS	21
320402	Cerradura Media Vuelta con Empuñadura y Llave	GENROD	30207.2418823378	ARS	21
320501	Cerradura Media Vuelta tipo Pomo para Candado	GENROD	27953.4513839799	ARS	21
320109	Llave metalica para cerradura tipo moneda	GENROD	4127.10025612391	ARS	21
320502	Llave perno excentrico	GENROD	10428.0454239095	ARS	21
321196	Cerradura media vuelta perno cuadrado	GENROD	10968.4452323762	ARS	21
321197	Cerradura media vuelta tipo destornillador	GENROD	10968.4452323762	ARS	21
321202	Llave para cerradura triangulo	GENROD	4449.53257874132	ARS	21
321203	Cerradura Media Vuelta Triangulo	GENROD	10968.4452323762	ARS	21
676726	Llave para cerradura perno cuadrado	GENROD	4449.53257874132	ARS	21
280106M	Aislador Cónico ø30 x ø20 x H=30, M6	GENROD	6878.08200963647	ARS	21
280108M	Aislador Cónico ø40 x ø30 x H=40, M8	GENROD	9857.35220750414	ARS	21
280110M	Aislador Cónico ø50 x ø40 x H=50, M10	GENROD	12321.3555255908	ARS	21
280112M	Aislador Cónico ø50 x ø40 x H=50, M12	GENROD	12321.3555255908	ARS	21
280114M	Aislador Cónico ø60 x ø50 x H=60, M12	GENROD	13272.529482588	ARS	21
280201	Aislador escalera 15x72x120 p/barra 20x5 mm	GENROD	7178.58926904968	ARS	21
341001	Etiqueta Riesgo Eléctrico 110x150	GENROD	2055.82335642384	ARS	21
341000	Etiqueta Riesgo Eléctrico 55x75	GENROD	1280.04990506016	ARS	21
970253	Pintura de retoque color RAL 7032 (150ml)	GENROD	30264.6208327335	ARS	21
970294	Pintura de retoque color Blanco (150ml)	GENROD	30264.6208327335	ARS	21
979010	Cancamos ojal M10 (una unidad)	GENROD	17181.0485742488	ARS	21
979081	Portaplanos Metalicos	GENROD	16941.7975982915	ARS	21
330101	Bisagra Semioculta Metálica	GENROD	6482.78929886466	ARS	21
330102	Bisagra Semioculta Plástica	GENROD	5261.42938487527	ARS	21
330103	Bisagra alta metálica	GENROD	13409.2403410661	ARS	21
101051	Riel STD Long. 1200 mm Galvanizado	GENROD	14353.3290995215	ARS	21
101061	Riel secc. Long. 1200 mm Galvanizado	GENROD	15131.0272701741	ARS	21